## ЧРП
Тульское предприятие насосного оборудования
"Г И Д Р О А П П А Р А Т У Р А"
ЧЛЕН РОССИЙСКОЙ АССОЦИАЦИИ ПРОИЗВОДИТЕЛЕЙ НАСОСОВ (РАПН)
tpno@bk.ru; tpno1@bk.ru; tpno2@bk.ru | [6 empty] | http://gidroap.ru
Тел/факс:(4872)70-05-46, 37-69-91, 37-69-85 | [5 empty] | Моб. 8 910-704-82-74
ПРАЙС-ЛИСТ
ЧАСТОТНЫЕ ПРЕОБРАЗОВАТЕЛИ
малой и средней мощности серии RI
Преобразователь частоты RI10 – для применения в промышленности и на объектах ЖКХ. Встроенный ЭМС фильтр уровня С3, RS485 (Modbus RTU). Управление в скалярном режиме (U/f). ПИД – регулятор. Перегрузочная способность 150% в течение 1 мин. Штатные входы/выходы: 1AI, 1AO, 5DI, 1DO, 1RO. Встроенный вентилятор охлаждения для моделей 1ф 220В: 1,5 – 2.2 кВт, 3ф 380В 0,75-2,2 Степень защиты IP20.
Преобразователь частоты RI100 – общего назначения. Обеспечивает отличное качество управления двигателем и прост в использовании. Встроенный ЭМС фильтр уровня С3, RS485 (Modbus RTU), встроенный тормозной прерыватель в стандартной комплектации. Управление в скалярном режиме (U/f) и в векторном без датчика обратной связи. ПИД – регулятор. Перегрузочная способность 150% в течение 1 мин. Штатные входы/выходы: 2AI, 2AO, 5DI, 2RO. Степень защиты IP20.
Преобразователь частоты RI200 - общего назначения. Типы нагрузок: G-постоянный момент (перегрузочная способность 150% Iн в течение 1 минуты); Р-переменный момент (перегрузочная способность 120% Iн в течение 1 минуты). Обеспечивает отличное качество управления двигателем и прост в использовании. Встроенный ЭМС фильтр уровня С3, RS485 (Modbus RTU), Profibus (опция), встроенный тормозной прерыватель для мощностей до 30 кВт включительно, для всех остальных – внешний тормозной модуль. Управление в скалярном режиме (U/f). ПИД – регулятор. Управление группой насосов/вентиляторов (до трёх). Штатные входы/выходы: 3AI, 2AO, 8DI, 1HDI, 1HDO, 2RO. Степень защиты IP20.
.Входное напряжение 1х220В, выходное напряжение 3х220В.
Мощность двигателя | Тип ЧРП | RI10 |  | Мощность двигателя |  | RI10
|  | цена |  |  | Тип ЧРП | цена
0.2 кВт | RI10-0R2G-S2 | догов |  | 1.5 кВт | RI10-1R5G-S2 | догов
0.4 кВт | RI10-0R4G-S2 | догов |  | 2.2 кВт | RI10-2R2G-S2 | догов
0.75 кВт | RI10-0R7G-S2 | догов
Входное напряжение 3х380В.
Мощность двигателя | Общепромышленная нагрузка | [5 empty] | Насосно-вентиляторная нагрузка
| Тип ЧРП | RI10, цена | Тип ЧРП | RI100 | Тип ЧРП | RI200 | Тип ЧРП | RI200
|  |  |  | цена |  | цена |  | цена
0.75 кВт | RI10-0R7G-4 | догов | RI100-0R7G-4 | догов | - | - | - | -
1.5 кВт | RI10-1R5G-4 | догов | RI100-1R5G-4 | догов | RI200-1R5G-4 | догов | - | -
2.2 кВт | RI10-2R2G-4 | догов | RI100-2R2G-4 | догов | RI200-2R2G-4 | догов | - | -
4 кВт | - | - | RI100-004G-4 | догов | RI200-004G/5R5P-4 | догов | - | -
5.5 кВт | - | - | RI100-5R5G-4 | догов | RI200-5R5G/7R5P-4 | догов | RI200-004G/5R5P-4 | догов
7.5 кВт | - | - | RI100-7R5G-4 |  | RI200-7R5G/011P-4 | догов | RI200-5R5G/7R5P-4 | догов
11 кВт | - | - | RI100-011G-4 |  | RI200-011G/015P-4 | догов | RI200-7R5G/011P-4 | догов
15 кВт | - | - | RI100-015G-4 |  | RI200-015G/018P-4 | догов | RI200-011G/015P-4 | догов
18.5 кВт | - | - | - | - | RI200-018G/022P-4 | догов | RI200-015G/018P-4 | догов
22 кВт | - | - | - | - | RI200-022G/030P-4 | догов | RI200-018G/022P-4 | догов
30 кВт | - | - | - | - | RI200-030G/037P-4 | догов | RI200-022G/030P-4 | догов
37 кВт | - | - | - | - | RI200-037G/045P-4 | догов | RI200-030G/037P-4 | догов
45 кВт | - | - | - | - | RI200-045G/055P-4 | догов | RI200-037G/045P-4 | догов
55 кВт | - | - | - | - | RI200-055G/075P-4 | догов | RI200-045G/055P-4 | догов
75 кВт | - | - | - | - | RI200-075G/090P-4 | догов | RI200-055G/075P-4 | догов
90 кВт | - | - | - | - | RI200-090G/110P-4 | догов | RI200-075G/090P-4 | догов
110 кВт | - | - | - | - | RI200-110G/132P-4 | догов | RI200-090G/110P-4 | догов
132 кВт | - | - | - | - | RI200-132G/160P-4 | догов | RI200-110G/132P-4 | догов
160 кВт | - | - | - | - | RI200-160G/185P-4 | догов | RI200-132G/160P-4 | догов
185 кВт | - | - | - | - | RI200-185G/200P-4 | догов | RI200-160G/185P-4 | догов
200 кВт | - | - | - | - | RI200-200G/220P-4 | догов | RI200-185G/200P-4 | догов
220 кВт | - | - | - | - | RI200-220G/250P-4 | догов | RI200-200G/220P-4 | догов
250 кВт | - | - | - | - | RI200-250G/280P-4 | догов | RI200-220G/250P-4 | догов
280 кВт | - | - | - | - | RI200-280G/315P-4 | догов | RI200-250G/280P-4 | догов
315 кВт | - | - | - | - | RI200-315G/350P-4 | догов | RI200-280G/315P-4 | догов
Цены указаны в рублях и включают НДС.
стр.1
Тульское предприятие насосного оборудования
"Г И Д Р О А П П А Р А Т У Р А"
ЧЛЕН РОССИЙСКОЙ АССОЦИАЦИИ ПРОИЗВОДИТЕЛЕЙ НАСОСОВ (РАПН)
tpno@bk.ru; tpno1@bk.ru; tpno2@bk.ru | [6 empty] | http://gidrouzel.3dn.ru
Тел/факс:(4872)70-05-46, 37-69-91, 37-69-85 | [5 empty] | Моб. 8 910-704-82-74
ЧАСТОТНЫЕ ПРЕОБРАЗОВАТЕЛИ
общепромышленные серии RV
RVL - универсальный - для применения в промышленности и жилищно-коммунальном хозяйстве. Обеспечивает управление группой насосов. Алюминиевый корпус, встроенный ЭМС фильтр, дроссель переменного тока в стандартной комплектации.
Стоимость в прайсе для комплектации: RVL 0002 2С1N0 SSS (IP20, ТП нет, Вх. фильтр, ЭМС-фильтра нет), RVL0003...0006 2С1N1SSS (IP20, Вх. фильтр, ЭМС-фильтра нет), RVL 0001...2 5С1N0SSS(IP20, ТП нет, Вх. фильтр,ЭМС-фильтра нет), RVL0003...0005 5С1N1SSS (IP20, Вх. фильтр, ЭМС-фильтра нет), RVL 0007...0061 5С2Н1 SSS (IP21, Вх. фильтр, ЭМС-фильтр уровня Н).
RVS - общепромышленный - для эксплуатации в промышленности (конвейеры, экструдеры, центрифуги) и в жилищно-коммунальном хозяйстве. Обеспечивает управление группой насосов. Встроенный ЭМС фильтр, дроссель переменного тока в стандартной комплектации. Стоимость в прайсе для комплектации:
RVS 0003..0061 5А2Н1 SSSA1A2 (IP21,ТП, Вх.фильтр, ЭМС-фильтр ур.Н), RVS 0072..0205 5А2Н0SSS A1A2(IP21, Вх.фильтр,ЭМС-ф. ур. Н), RVS 0261…0300 5A2H0 SSF A1A2 (IP21, ТП нет, Вх. фильтр, ЭМС-фильтр уровня Н),
RVS 0385...0520 5А2L0 SSА A1A2 (IP21, напольное исполнение, встроенные предохранители, ТП нет, Вх. фильтр, ЭМС-фильтр уровня L).
RVР - точный и высокоскоростной - для областей применения, где нужно совмещать высокую точность и динамику управления с большой мощностью и надежностью оборудования. Широкий выбор конструктивных исполнений: настенного или напольного монтажа IP21/IP54, шкафного исполнения с широким спектром опционных устройств и модули открытого исполнения IP00 для монтажа в шкафы.
В прайс-листе преобразователи частоты открытого исполнения для монтажа в шкафы. Благодаря простой и компактной конструкции модуля преобразователя, проектирование шкафа не составляет труда.
RVP 0385..0650 5A0N0 SSA A1A2 (IP00, сетевые дроссели ‑ в комплекте поставки, ТП нет, ЭМС-фильтра нет).
Входное напряжение ~3 ф 380В.
Мощность двигателя | Общепромышленная нагрузка | [5 empty] | Насосно-вентиляционная нагрузка
| Универсальный |  | Общепромышленный |  | Точный и высокоточный
| Тип ЧРП | RVL цена | Тип ЧРП | RVS цена | Тип ЧРП | RVP цена | Тип ЧРП | RV_ цена
0.37 кВт | _ 0001 | догов | - | - | - | - | RVL
0.55 кВт | _ 0002 | догов | - | - | - | - | _ 0001 | догов
0.75 кВт | _ 0003 | догов | _ 0003 | догов | _ 0003 | догов | _ 0002 | догов
1.1 кВт | _ 0004 | догов | _ 0004 | догов | _ 0004 | догов | _ 0003 | догов
1.5 кВт | _ 0005 | догов | _ 0005 | догов | _ 0005 | догов | _ 0004 | догов
2.2 кВт | _ 0007 | догов | _ 0007 | догов | _ 0007 | догов | _ 0005 | догов
3 кВт | _ 0009 | догов | _ 0009 | догов | _ 0009 | догов | _ 0007 | догов
4 кВт | _ 0012 | догов | _ 0012 | догов | _ 0012 | догов | _ 0009 | догов
5.5 кВт | _ 0016 | догов | _ 0016 | догов | _ 0016 | догов | _ 0012 | догов
7.5 кВт | _ 0023 | догов | _ 0022 | догов | _ 0022 | догов | _ 0016 | догов
11 кВт | _ 0031 | догов | _ 0031 | догов | _ 0031 | догов | _ 0023 | догов
15 кВт | _ 0038 | догов | _ 0038 | догов | _ 0038 | догов | _ 0031 | догов
18.5 кВт | _ 0046 | догов | _ 0045 | догов | _ 0045 | догов | _ 0038 | догов
22 кВт | _ 0061 | догов | _ 0061 | догов | _ 0061 | догов | _ 0046 | догов
30 кВт | - | - | _ 0072 | догов | _ 0072 | догов | _ 0061 | догов
| - | - |  |  |  |  | RVS
37 кВт | - | - | _ 0087 | догов | _ 0087 | догов | _ 0072 | догов
45 кВт | - | - | _ 0105 | догов | _ 0105 | догов | _ 0087 | догов
55 кВт | - | - | _ 0140 | догов | _ 0140 | догов | _ 0105 | догов
75 кВт | - | - | _ 0168 | догов | _ 0168 | догов | _ 0140 | догов
90 кВт | - | - | _ 0205 | догов | _ 0205 | догов | _ 0168 | догов
110 кВт | - | - | _ 0261 | догов | _ 0261 | догов | _ 0205 | догов
132 кВт | - | - | _ 0300 | догов | _ 0300 | догов | _ 0261 | догов
160 кВт | - | - | Напольное исполнение |  | Модуль исполнение IP00 |  | _ 0300 | догов
|  |  | _ 0385 | догов | _ 0385 | догов | Напольное исполнение
200 кВт | - | - | _ 0460 | догов | _ 0460 | догов | _ 0385 | догов
250 кВт | - | - | _ 0520 | догов | _ 0520 | догов | _ 0460 | догов
250 кВт | - | - | _ 0590 | догов | _ 0590 | догов | _ 0520 | догов
315 кВт | - | - | _ 0650 | догов | _ 0650 | догов | _ 0590 | догов
Цены указаны в рублях и включают НДС.
стр.2
Тульское предприятие насосного оборудования
"Г И Д Р О А П П А Р А Т У Р А"
ЧЛЕН РОССИЙСКОЙ АССОЦИАЦИИ ПРОИЗВОДИТЕЛЕЙ НАСОСОВ (РАПН)
tpno@bk.ru; tpno1@bk.ru; tpno2@bk.ru | [6 empty] | http://gidrouzel.3dn.ru
Тел/факс:(4872)70-05-46, 37-69-91, 37-69-85 | [6 empty] | Моб. 8 910-704-82-74
ЧАСТОТНЫЕ ПРЕОБРАЗОВАТЕЛИ
общепромышленные серии NX
NXL - универсальный - для применения в промышленности и жилищно-коммунальном хозяйстве. Обеспечивает управление группой насосов. Алюминиевый корпус, встроенный ЭМС фильтр, дроссель переменного тока в стандартной комплектации.
Стоимость в прайсе для комплектации: NXL 0002 2С1N0 SSS (IP20, ТП нет, Вх. фильтр, ЭМС-фильтра нет), NXL0003...0006 2С1N1SSS (IP20, Вх. фильтр, ЭМС-фильтра нет), NXL 0001...2 5С1N0SSS(IP20, ТП нет, Вх. фильтр,ЭМС-фильтра нет), NXL0003...0005 5С1N1SSS (IP20, Вх. фильтр, ЭМС-фильтра нет), NXL 0007...0061 5С2Н1 SSS (IP21, Вх. фильтр, ЭМС-фильтр уровня Н) NXS - общепромышленный - для эксплуатации в промышленности (конвейеры, экструдеры, центрифуги) и в жилищно-коммунальном хозяйстве. Обеспечивает управление группой насосов. Встроенный ЭМС фильтр, дроссель переменного тока в стандартной комплектации. Стоимость в прайсе для комплектации:
NXS 0003..0061 5А2Н1 SSSA1A2 (IP21,ТП, Вх.фильтр, ЭМС-фильтр ур.Н), NXS 0072..0205 5А2Н0SSS A1A2(IP21, Вх.фильтр,ЭМС-ф. ур. Н), NXS 0261…0300 5A2H0 SSF A1A2 (IP21, ТП нет, Вх. фильтр, ЭМС-фильтр уровня Н),
NXS 0385...0520 5А2L0 SSА A1A2 (IP21, напольное исполнение, встроенные предохранители, ТП нет, Вх. фильтр, ЭМС-фильтр уровня L).
NXР - точный и высокоскоростной - Для сложных систем автоматизации обеспечивает точные и высокоскоростные характеристики управления. Стоимость в прайсе для комплектации:
NXP 0003..0061 5A2Н1SSSA1A2 (IP21,ТП,Вх. фильтр,ЭМС-фильтр ур.Н), NXP 0072..0205 5A2Н0SSSA1A2 (IP21, Вх. фильтр, ЭМС-ф. ур Н), NXP 0261...0300 5A2Н0SSFA1A2 (IP21,ТП нет,Вх.фильтр, ЭМС-ф.ур. Н) NXP 0385..05205A2L0SSAA1A2 (наполь. исп.,ТП нет,ЭМС‑ф ур. L) NXP 0385..0590 5A0N0 SSA A1A2 (IP00, сетевые дроссели ‑ в комплекте поставки, ТП нет, ЭМС-фильтра нет).
Входное напряжение ~3 ф 380В.
Мощность двигателя | Общепромышленная нагрузка | [5 empty] | Насосно-вентиляционная нагрузка
| Универсальный |  | Общепромышленный |  | Точный и высокоточный
| Тип ЧРП | NXL цена | Тип ЧРП | NXS цена | Тип ЧРП | NXP цена | Тип ЧРП | NX_ цена
0.37 кВт | _ 0001 | догов | - | - | - | - | NXL
0.55 кВт | _ 0002 | догов | - | - | - | - | _ 0001 | догов
0.75 кВт | _ 0003 | догов | _ 0003 | догов | _ 0003 | догов | _ 0002 | догов
1.1 кВт | _ 0004 | догов | _ 0004 | догов | _ 0004 | догов | _ 0003 | догов
1.5 кВт | _ 0005 | догов | _ 0005 | догов | _ 0005 | догов | _ 0004 | догов
2.2 кВт | _ 0007 | догов | _ 0007 | догов | _ 0007 | догов | _ 0005 | догов
3 кВт | _ 0009 | догов | _ 0009 | догов | _ 0009 | догов | _ 0007 | догов
4 кВт | _ 0012 | догов | _ 0012 | догов | _ 0012 | догов | _ 0009 | догов
5.5 кВт | _ 0016 | догов | _ 0016 | догов | _ 0016 | догов | _ 0012 | догов
7.5 кВт | _ 0023 | догов | _ 0022 | догов | _ 0022 | догов | _ 0016 | догов
11 кВт | _ 0031 | догов | _ 0031 | догов | _ 0031 | догов | _ 0023 | догов
15 кВт | _ 0038 | догов | _ 0038 | догов | _ 0038 | догов | _ 0031 | догов
18.5 кВт | _ 0046 | догов | _ 0046 | догов | _ 0046 | догов | _ 0038 | догов
22 кВт | _ 0061 | догов | _ 0061 | догов | _ 0061 | догов | _ 0046 | догов
30 кВт | - | - | _ 0072 | догов | _ 0072 | догов | _ 0061 | догов
| - | - |  |  |  |  | NXS
37 кВт | - | - | _ 0087 | догов | _ 0087 | догов | _ 0072 | догов
45 кВт | - | - | _ 0105 | догов | _ 0105 | догов | _ 0087 | догов
55 кВт | - | - | _ 0140 | догов | _ 0140 | догов | _ 0105 | догов
75 кВт | - | - | _ 0168 | догов | _ 0168 | догов | _ 0140 | догов
90 кВт | - | - | _ 0205 | догов | _ 0205 | догов | _ 0168 | догов
110 кВт | - | - | _ 0261 | догов | _ 0261 | догов | _ 0205 | догов
132 кВт | - | - | _ 0300 | догов | _ 0300 | догов | _ 0261 | догов
160 кВт | - | - | Напольное исполнение |  |  |  | _ 0300 | догов
|  |  | _ 0385 | догов | _ 0385 | догов | Напольное исполнение
200 кВт | - | - | _ 0460 | догов | _ 0460 | догов | _ 0385 | догов
250 кВт | - | - | _ 0520 | догов | _ 0520 | догов | _ 0460 | догов
250 кВт | - | - | _ 0590 | догов | _ 0590 | догов | _ 0520 | догов
315 кВт | - | - | _ 0650 | догов | _ 0650 | догов | _ 0590 | догов
| - | - |  |  | Модуль исполнение IP00 |  | NXP
160 кВт | - | - | - | - | _ 0385 | догов | Модульное исполнение IP00
200 кВт | - | - | - | - | _ 0460 | догов | _ 0385 | догов
250 кВт | - | - | - | - | _ 0520 | догов | _ 0460 | догов
250 кВт | - | - | - | - | _ 0590 | догов | _ 0520 | догов
315 кВт | - | - | - | - | - | - | _ 0590 | догов
- Цены указаны в рублях и включают НДС.

## ЭЦВ
Официальный дилер АО "Ливнынасос", АО "ГМС Ливгидромаш"
Тульское предприятиенасосного оборудования
"Г И Д Р О А П П А Р А Т У Р А"
г. Тула, Ханинский проезд., д.23 |  |  |  | Тел:(4872) 700-547, 700-546, 37-69-85
E-mail: tpno@bk.ru; tpno1@bk.ru; tpno2@bk.ru |  |  |  | Тел/факс:(4872)70-05-46, 37-69-85
http://gidroap.ru |  |  |  | Моб. 8 910-704-82-74
насосы скважинные | [6 empty] | *Цены от 01.04.2017 года с учётом НДС 18%
Реализуем насосы с рабочими колесами из: -пластмассы армированной нерж. сталью (без обозначения);-нержавеющей стали (нрк); -нерж. стали и отвод из нерж. стали (нро);-чугуна легированного (чл);-Noryl (noryl);
Срок гарантии-24 месяца
Марка |  | ЦЕНА |  | Марка |  | ЦЕНА
|  | розничная | оптовая |  |  | розничная | оптовая
ЭЦВ 4-1,5-15 армлен | 26373 | 26241.135 | 25845.54 | ЭЦВ8-16-140 noryl | 48439 | 48196.805 | 47470.22
ЭЦВ 4-1,5-25 армлен | 26904 | 26769.48 | 26365.92 | ЭЦВ8-16-160 | 59649 | 59350.755 | 58456.02
ЭЦВ 4-1,5-35 армлен | 27494 | 27356.53 | 26944.12 | ЭЦВ8-16-160 noryl | 59649 | 59350.755 | 58456.02
ЭЦВ 4-1,5-40 армлен | 27671 | 27532.645 | 27117.58 | ЭЦВ8-16-180 | 67909 | 67569.455 | 66550.82
ЭЦВ 4-1,5-50 армлен | 28025 | 27884.875 | 27464.5 | ЭЦВ8-16-180 noryl | 67909 | 67569.455 | дог
ЭЦВ 4-1,5-65 армлен | 28320 | 28178.4 | 27753.6 | ЭЦВ8-16-190 noryl | 77644 | 77255.78 | 76091.12
ЭЦВ 4-1,5-80 армлен | 29736 | 29587.32 | 29141.28 | ЭЦВ8-16-200 | 77644 | 77255.78 | 76091.12
ЭЦВ 4-1,5-100 армлен | 30326 | 30174.37 | 29719.48 | ЭЦВ8-16-200 noryl | 77644 | 77255.78 | дог
ЭЦВ 4-1,5-120армлен | 32037 | 31876.815 | 31396.26 | ЭЦВ8-16-220 noryl | 83308 | 82891.46 | 81641.84
ЭЦВ 4-1,5-140 армлен | 33571 | 33403.145 | 32899.58 | ЭЦВ 8-16-220 | 83308 | 82891.46 | 81641.84
ЭЦВ 4-1,5-160 армлен | 36285 | 36103.575 | 35559.3 | ЭЦВ8-16-260 | 89031 | 88585.845 | 87250.38
ЭЦВ 4-1,5-180 армлен | 38822 | 38627.89 | 38045.56 | ЭЦВ8-16-260 noryl | 89031 | 88585.845 | 87250.38
ЭЦВ 4-1,5-200 армлен | 41359 | 41152.205 | 40531.82 | ЭЦВ8-16-280 noryl | 94518 | 94045.41 | 92627.64
ЭЦВ 4-2,5-15 армлен | 26373 | 26241.135 | 25845.54 | ЭЦВ8-16-300 noryl | 98058 | 97567.71 | дог
ЭЦВ 4-2,5-25 армлен | 26904 | 26769.48 | 26365.92 | ЭЦВ 8-25-15 | 36993 | 36808.035 | 36253.14
ЭЦВ 4-2,5-35 армлен | 27494 | 27356.53 | 26944.12 | ЭЦВ8-25-15 noryl | 36993 | 36808.035 | 36253.14
ЭЦВ 4-2,5-40 армлен | 27671 | 27532.645 | 27117.58 | ЭЦВ 8-25-35 | 39648 | 39449.76 | 38855.04
ЭЦВ 4-2,5-50 армлен | 28025 | 27884.875 | 27464.5 | ЭЦВ8-25-35 noryl | 39648 | 39449.76 | 38855.04
ЭЦВ 4-2,5-65 | 28320 | 28178.4 | 27753.6 | ЭЦВ8-25-55 | 43129 | 42913.355 | 42266.42
ЭЦВ 4-2,5-65 армлен | 28320 | 28178.4 | 27753.6 | ЭЦВ8-25-55 noryl | 43129 | 42913.355 | 42266.42
ЭЦВ 4-2,5-80 | 29736 | 29587.32 | 29141.28 | ЭЦВ8-25-55 нрк | 46020 | 45789.9 | 45099.6
ЭЦВ 4-2,5-80 армлен | 29736 | 29587.32 | 29141.28 | ЭЦВ8-25-60 noryl | 43837 | 43617.815 | 42960.26
ЭЦВ 4-2,5-100 | 30326 | 30174.37 | 29719.48 | ЭЦВ8-25-70 | 44368 | 44146.16 | 43480.64
ЭЦВ 4-2,5-100 армлен | 30326 | 30174.37 | 29719.48 | ЭЦВ8-25-70 noryl | 44368 | 44146.16 | 43480.64
ЭЦВ 4-2,5-120 | 33630 | 33461.85 | 32957.4 | ЭЦВ8-25-70 нрк | 47318 | 47081.41 | 46371.64
ЭЦВ 4-2,5-120 армлен | 33630 | 33461.85 | 32957.4 | ЭЦВ 8-25-90 | 46315 | 46083.425 | 45388.7
ЭЦВ 4-2,5-140 | 39058 | 38862.71 | 38276.84 | ЭЦВ8-25-90 noryl | 46315 | 46083.425 | 45388.7
ЭЦВ 4-2,5-140 армлен | 39058 | 38862.71 | 38276.84 | ЭЦВ8-25-90 нрк | 49324 | 49077.38 | 48337.52
ЭЦВ 4-2,5-160 армлен | 42067 | 41856.665 | 41225.66 | ЭЦВ8-25-100 | 47967 | 47727.165 | 47007.66
ЭЦВ 4-2,5-160 | 42067 | 41856.665 | 41225.66 | ЭЦВ8-25-100 noryl | 47967 | 47727.165 | дог
ЭЦВ 4-2,5-180 армлен | 42126 | 41915.37 | 41283.48 | ЭЦВ8-25-100нрк | 51330 | 51073.35 | 50303.4
ЭЦВ 4-2,5-200 | 42657 | 42443.715 | 41803.86 | ЭЦВ8-25-110 | 47967 | 47727.165 | 47007.66
ЭЦВ 4-2,5-200 армлен | 42657 | 42443.715 | 41803.86 | ЭЦВ8-25-110 нрк | 51330 | 51073.35 | 50303.4
ЭЦВ 4-4-20 армлен | 32450 | 32287.75 | 31801 | ЭЦВ8-25-110 noryl | 47967 | 47727.165 | 47007.66
ЭЦВ 4-4-30 армлен | 32686 | 32522.57 | 32032.28 | ЭЦВ8-25-125 | 48321 | 48079.395 | 47354.58
ЭЦВ 4-4-40 армлен | 32922 | 32757.39 | 32263.56 | ЭЦВ8-25-125 noryl | 48321 | 48079.395 | 47354.58
ЭЦВ 4-4-45 | 33099 | 32933.505 | 32437.02 | ЭЦВ8-25-125 нрк | 51861 | 51601.695 | 50823.78
ЭЦВ 4-4-50 армлен | 33099 | 32933.505 | 32437.02 | ЭЦВ8-25-145 noryl | 56050 | 55769.75 | 54929
ЭЦВ 4-4-60 | 33512 | 33344.44 | 32841.76 | ЭЦВ8-25-150 | 56168 | 55887.16 | дог
ЭЦВ 4-4-60 армлен | 33512 | 33344.44 | 32841.76 | ЭЦВ8-25-150 noryl | 56168 | 55887.16 | 55044.64
ЭЦВ 4-4-80 | 34043 | 33872.785 | 33362.14 | ЭЦВ8-25-150 нрк | 59826 | 59526.87 | 58629.48
ЭЦВ 4-4-80 армлен | 34043 | 33872.785 | 33362.14 | ЭЦВ 8-25-160 | 67968 | 67628.16 | 66608.64
ЭЦВ 4-4-100 | 34751 | 34577.245 | 34055.98 | ЭЦВ8-25-160 noryl | 67968 | 67628.16 | 66608.64
ЭЦВ 4-4-100 армлен | 34751 | 34577.245 | 34055.98 | ЭЦВ8-25-180 | 87025 | 86589.875 | 85284.5
ЭЦВ 4-4-120 | 36639 | 36455.805 | 35906.22 | ЭЦВ8-25-180 noryl | 87025 | 86589.875 | 85284.5
ЭЦВ 4-4-120 армлен | 36639 | 36455.805 | 35906.22 | ЭЦВ8-25-180 нрк | 92689 | 92225.555 | дог
ЭЦВ 4-4-140 | 43483 | 43265.585 | 42613.34 | ЭЦВ8-25-200 noryl | 92394 | 91932.03 | 90546.12
ЭЦВ 4-4-140 армлен | 43483 | 43265.585 | 42613.34 | ЭЦВ 8-25-200 | 92394 | 91932.03 | 90546.12
ЭЦВ 4-4-160 армлен | 44073 | 43852.635 | 43191.54 | ЭЦВ 8-25-220 | 99061 | 98565.695 | 97079.78
ЭЦВ 4-4-180 армлен | 44722 | 44498.39 | 43827.56 | ЭЦВ 8-25-220 noryl | 99061 | 98565.695 | 97079.78
ЭЦВ 4-4-200 армлен | 45135 | 44909.325 | 44232.3 | ЭЦВ8-25-230 | 103545 | 103027.275 | 101474.1
ЭЦВ 4-6,5-70 | 35282 | 35105.59 | 34576.36 | ЭЦВ8-25-230 noryl | 103545 | 103027.275 | дог
ЭЦВ 4-6,5-85 | 40061 | 39860.695 | 39259.78 | ЭЦВ8-25-230 нрк | 109976 | 109426.12 | 107776.48
ЭЦВ 4-6,5-115 | 44014 | 43793.93 | 43133.72 | ЭЦВ8-25-250 noryl | 109386 | 108839.07 | 107198.28
ЭЦВ 4-6,5-130 | 48970 | 48725.15 | 47990.6 | ЭЦВ 8-25-250 | 109386 | 108839.07 | 107198.28
ЭЦВ 4-6,5-150 | 52805 | 52540.975 | 51748.9 | ЭЦВ 8-25-270 | 137293 | 136606.535 | 134547.14
ЭЦВ 4-10-40 | 32686 | 32522.57 | 32032.28 | ЭЦВ8-25-270 noryl | 137293 | 136606.535 | 134547.14
ЭЦВ 4-10-55 | 35105 | 34929.475 | 34402.9 | ЭЦВ8-25-300 | 151276 | 150519.62 | 148250.48
ЭЦВ 4-10-70 | 45017 | 44791.915 | 44116.66 | ЭЦВ8-25-300 noryl | 151276 | 150519.62 | дог
ЭЦВ 4-10-85 | 48085 | 47844.575 | 47123.3 | ЭЦВ8-25-300 нрк | 174581 | 173708.095 | 171089.38
ЭЦВ 4-10-95 | 50150 | 49899.25 | 49147 | ЭЦВ8-25-315 | 166616 | 165782.92 | 163283.68
ЭЦВ 4-10-110 | 54162 | 53891.19 | 53078.76 | ЭЦВ8-25-315 noryl | 166616 | 165782.92 | 163283.68
ЭЦВ 5-4-60 армлен | 31329 | 31172.355 | 30702.42 | ЭЦВ8-25-340 | 189508 | 188560.46 | 185717.84
ЭЦВ 5-4-75 | 32686 | 32522.57 | 32032.28 | ЭЦВ8-25-340 noryl | 189508 | 188560.46 | 185717.84
ЭЦВ 5-4-75 армлен | 32686 | 32522.57 | 32032.28 | ЭЦВ 8-25-350 | 194287 | 193315.565 | 190401.26
ЭЦВ 5-4-80 армлен | 32686 | 32522.57 | 32032.28 | ЭЦВ 8-25-350 noryl | 194287 | 193315.565 | 190401.26
ЭЦВ 5-4-100 | 34751 | 34577.245 | 34055.98 | ЭЦВ 8-25-370 | 201780 | 200771.1 | 197744.4
ЭЦВ 5-4-100 армлен | 34751 | 34577.245 | 34055.98 | ЭЦВ 8-25-370 noryl | 201780 | 200771.1 | дог
ЭЦВ 5-4-125 | 36108 | 35927.46 | 35385.84 | ЭЦВ8-25-400 | 211338 | 210281.31 | 207111.24
ЭЦВ 5-4-125 армлен | 36108 | 35927.46 | 35385.84 | ЭЦВ8-25-400 noryl | 211338 | 210281.31 | 207111.24
ЭЦВ 5-4-135 армлен | 39707 | 39508.465 | 38912.86 | ЭЦВ8-40-15 | 30975 | 30820.125 | 30355.5
ЭЦВ 5-4-160 | 40946 | 40741.27 | 40127.08 | ЭЦВ8-40-15 noryl | 30975 | 30820.125 | 30355.5
ЭЦВ 5-4-160 армлен | 40946 | 40741.27 | 40127.08 | ЭЦВ 8-40-15 нрк | 34338 | 34166.31 | 33651.24
ЭЦВ 5-4-180 армлен | 42185 | 41974.075 | 41341.3 | ЭЦВ 8-40-25 noryl | 34987 | 34812.065 | 34287.26
ЭЦВ 5-4-200 армлен | 45607 | 45378.965 | 44694.86 | ЭЦВ 8-40-30 noryl | 34987 | 34812.065 | 34287.26
ЭЦВ 5-4-220 армлен | 46669 | 46435.655 | 45735.62 | ЭЦВ 8-40-30 | 34987 | 34812.065 | 34287.26
ЭЦВ 5-6,5-50 | 34692 | 34518.54 | 33998.16 | ЭЦВ 8-40-30 нрк | 38173 | 37982.135 | дог
ЭЦВ 5-6,5-50 армлен | 34692 | 34518.54 | 33998.16 | ЭЦВ 8-40-35 noryl | 35754 | 35575.23 | 35038.92
ЭЦВ 5-6,5-60 армлен | 34810 | 34635.95 | 34113.8 | ЭЦВ8-40-40 | 35990 | 35810.05 | 35270.2
ЭЦВ 5-6,5-65 армлен | 34869 | 34694.655 | 34171.62 | ЭЦВ8-40-40 noryl | 35990 | 35810.05 | 35270.2
ЭЦВ 5-6,5-65 | 34869 | 34694.655 | 34171.62 | ЭЦВ8-40-40 нрк | 39235 | 39038.825 | 38450.3
ЭЦВ 5-6,5-80 | 35341 | 35164.295 | 34634.18 | ЭЦВ8-40-50 noryl | 55342 | 55065.29 | 54235.16
ЭЦВ 5-6,5-80 армлен | 35341 | 35164.295 | 34634.18 | ЭЦВ8-40-55 noryl | 55814 | 55534.93 | 54697.72
ЭЦВ 5-6,5-80Х | 113693 | 113124.535 | 111419.14 | ЭЦВ8-40-60 | 56463 | 56180.685 | 55333.74
ЭЦВ 5-6,5-95 армлен | 36580 | 36397.1 | 35848.4 | ЭЦВ8-40-60 noryl | 56463 | 56180.685 | 55333.74
ЭЦВ 5-6,5-100 | 36580 | 36397.1 | 35848.4 | ЭЦВ8-40-60 нрк | 59708 | 59409.46 | 58513.84
ЭЦВ 5-6,5-100 армлен | 36580 | 36397.1 | 35848.4 | ЭЦВ 8-40-70 | 58056 | 57765.72 | 56894.88
ЭЦВ 5-6,5-120 | 36757 | 36573.215 | 36021.86 | ЭЦВ 8-40-70 нрк | 61301 | 60994.495 | 60074.98
ЭЦВ 5-6,5-120 армлен | 36757 | 36573.215 | 36021.86 | ЭЦВ8-40-70 noryl | 58056 | 57765.72 | 56894.88
ЭЦВ 5-6,5-140 | 39176 | 38980.12 | 38392.48 | ЭЦВ8-40-80 noryl | 59944 | 59644.28 | 58745.12
ЭЦВ 5-6,5-140 армлен | 39176 | 38980.12 | 38392.48 | ЭЦВ8-40-90 | 60357 | 60055.215 | 59149.86
ЭЦВ 5-6,5-145 армлен | 39235 | 39038.825 | 38450.3 | ЭЦВ8-40-90 нрк | 63779 | 63460.105 | 62503.42
ЭЦВ 5-6,5-170 армлен | 42303 | 42091.485 | 41456.94 | ЭЦВ8-40-90 noryl | 60357 | 60055.215 | 59149.86
ЭЦВ 5-6,5-200 армлен | 44014 | 43793.93 | 43133.72 | ЭЦВ8-40-100 noryl | 68440 | 68097.8 | 67071.2
ЭЦВ 5-6,5-240 армлен | 50445 | 50192.775 | 49436.1 | ЭЦВ8-40-110 noryl | 70033 | 69682.835 | 68632.34
ЭЦВ 5-10-50 армлен | 38999 | 38804.005 | 38219.02 | ЭЦВ8-40-120 | 80240 | 79838.8 | 78635.2
ЭЦВ 5-10-65 армлен | 39707 | 39508.465 | 38912.86 | ЭЦВ8-40-120 noryl | 80240 | 79838.8 | 78635.2
ЭЦВ 5-10-80 армлен | 40179 | 39978.105 | 39375.42 | ЭЦВ8-40-120 нрк | 84724 | 84300.38 | 83029.52
ЭЦВ 5-10-95 армлен | 43070 | 42854.65 | 42208.6 | ЭЦВ8-40-125 noryl | 80240 | 79838.8 | 78635.2
ЭЦВ 5-10-110 армлен | 43955 | 43735.225 | 43075.9 | ЭЦВ 8-40-135 | 82423 | 82010.885 | 80774.54
ЭЦВ 5-10-125 армлен | 46020 | 45789.9 | 45099.6 | ЭЦВ 8-40-135 нрк | 87025 | 86589.875 | 85284.5
ЭЦВ 5-10-140 армлен | 52923 | 52658.385 | 51864.54 | ЭЦВ 8-40-135 noryl | 82423 | 82010.885 | 80774.54
ЭЦВ 5-10-150 армлен | 57112 | 56826.44 | 55969.76 | ЭЦВ 8-40-140 noryl | 83544 | 83126.28 | 81873.12
ЭЦВ 6-4-70 | 28910 | 28765.45 | 28331.8 | ЭЦВ8-40-150 noryl | 84606 | 84182.97 | 82913.88
ЭЦВ 6-4-70 армлен | 28910 | 28765.45 | 28331.8 | ЭЦВ8-40-150 | 84606 | 84182.97 | 82913.88
ЭЦВ 6-4-90 армлен | 31329 | 31172.355 | 30702.42 | ЭЦВ8-40-150 нрк | 89090 | 88644.55 | дог
ЭЦВ 6-4-100 | 31329 | 31172.355 | 30702.42 | ЭЦВ 8-40-160 | 90034 | 89583.83 | 88233.32
ЭЦВ 6-4-100 армлен | 31329 | 31172.355 | 30702.42 | ЭЦВ 8-40-160 нрк | 98648 | 98154.76 | 96675.04
ЭЦВ 6-4-130 | 33807 | 33637.965 | 33130.86 | ЭЦВ8-40-160 noryl | 90034 | 89583.83 | 88233.32
ЭЦВ 6-4-130 армлен | 33807 | 33637.965 | 33130.86 | ЭЦВ8-40-170 noryl | 101657 | 101148.715 | 99623.86
ЭЦВ 6-4-140 армлен | 35164 | 34988.18 | 34460.72 | ЭЦВ8-40-180 | 101893 | 101383.535 | 99855.14
ЭЦВ 6-4-160 | 37524 | 37336.38 | 36773.52 | ЭЦВ8-40-180 нрк | 108324 | 107782.38 | 106157.52
ЭЦВ 6-4-160 армлен | 37524 | 37336.38 | 36773.52 | ЭЦВ8-40-180 noryl | 101893 | 101383.535 | 99855.14
ЭЦВ 6-4-180 армлен | 37878 | 37688.61 | 37120.44 | ЭЦВ8-40-200 | 148326 | 147584.37 | дог
ЭЦВ 6-4-190 | 37878 | 37688.61 | 37120.44 | ЭЦВ8-40-200 нрк | 157058 | 156272.71 | 153916.84
ЭЦВ 6-4-190 армлен | 37878 | 37688.61 | 37120.44 | ЭЦВ8-40-200 noryl | 148326 | 147584.37 | 145359.48
ЭЦВ 6-4-300 | 53513 | 53245.435 | 52442.74 | ЭЦВ 8-40-230 | 194582 | 193609.09 | 190690.36
ЭЦВ 6-6,3-85 армлен | 29205 | 29058.975 | 28620.9 | ЭЦВ 8-40-230 noryl | 194582 | 193609.09 | 190690.36
ЭЦВ 6-6,3-95 армлен | 29205 | 29058.975 | 28620.9 | ЭЦВ 8-40-230 нрк | 205615 | 204586.925 | 201502.7
ЭЦВ 6-6,3-125 армлен | 31270 | 31113.65 | 30644.6 | ЭЦВ 8-40-260 | 237003 | 235817.985 | 232262.94
ЭЦВ 6-6,5-20 армлен | 27612 | 27473.94 | 27059.76 | ЭЦВ 8-40-260 нрк | 250160 | 248909.2 | 245156.8
ЭЦВ 6-6,5-35 армлен | 27730 | 27591.35 | 27175.4 | ЭЦВ 8-40-260 noryl | 237003 | договорная | договорная
ЭЦВ 6-6,5-50 армлен | 28556 | 28413.22 | 27984.88 | ЭЦВ 8-46-40 | дог | договорная | договорная
ЭЦВ 6-6,5-60 | 28615 | 28471.925 | 28042.7 | ЭЦВ 8-46-60 | дог | договорная | договорная
ЭЦВ 6-6,5-60 армлен | 28615 | 28471.925 | 28042.7 | ЭЦВ 8-46-90 | дог | договорная | договорная
ЭЦВ 6-6,5-65 армлен | 28674 | 28530.63 | 28100.52 | ЭЦВ 8-46-120 | дог | договорная | договорная
ЭЦВ 6-6,5-75 армлен | 28792 | 28648.04 | 28216.16 | ЭЦВ 8-46-150 | дог | договорная | договорная
ЭЦВ 6-6,5-85 | 29205 | 29058.975 | 28620.9 | ЭЦВ 8-46-180 | дог | договорная | договорная
ЭЦВ 6-6,5-85 армлен | 29205 | 29058.975 | 28620.9 | ЭЦВ 8-46-200 | дог | #VALUE! | #VALUE!
ЭЦВ 6-6,5-90 армлен | 29205 | 29058.975 | 28620.9 | ЭЦВ8-65-20 noryl | 51743 | 51484.285 | 50708.14
ЭЦВ 6-6,5-105 | 30562 | 30409.19 | 29950.76 | ЭЦВ8-65-30 noryl | 71626 | 71267.87 | 70193.48
ЭЦВ 6-6,5-105 армлен | 30562 | 30409.19 | 29950.76 | ЭЦВ8-65-35 noryl | 72452 | 72089.74 | дог
ЭЦВ 6-6,5-120 армлен | 31270 | 31113.65 | 30644.6 | ЭЦВ8-65-40 noryl | 73632 | 73263.84 | 72159.36
ЭЦВ 6-6,5-125 | 31270 | 31113.65 | 30644.6 | ЭЦВ8-65-40 | 73632 | 73263.84 | 72159.36
ЭЦВ 6-6,5-125 армлен | 31270 | 31113.65 | 30644.6 | ЭЦВ8-65-50 noryl | 77939 | 77549.305 | 76380.22
ЭЦВ 6-6,5-140 | 33040 | 32874.8 | 32379.2 | ЭЦВ 8-65-55 | 77939 | 77549.305 | 76380.22
ЭЦВ 6-6,5-140 армлен | 33040 | 32874.8 | 32379.2 | ЭЦВ8-65-55 noryl | 77939 | 77549.305 | 76380.22
ЭЦВ 6-6,5-150 армлен | 33866 | 33696.67 | 33188.68 | ЭЦВ8-65-60 noryl | 79650 | 79251.75 | 78057
ЭЦВ 6-6.5-160 | 35341 | 35164.295 | 34634.18 | ЭЦВ8-65-65 noryl | 82305 | 81893.475 | 80658.9
ЭЦВ 6-6,5-160 армлен | 35341 | 35164.295 | 34634.18 | ЭЦВ8-65-70 | 84134 | 83713.33 | дог
ЭЦВ 6-6,5-180 армлен | 36226 | 36044.87 | 35501.48 | ЭЦВ8-65-70 noryl | 84134 | 83713.33 | 82451.32
ЭЦВ 6-6,5-185 армлен | 36226 | 36044.87 | 35501.48 | ЭЦВ8-65-75 noryl | 90329 | 89877.355 | 88522.42
ЭЦВ 6-6,5-185 | 36226 | 36044.87 | 35501.48 | ЭЦВ8-65-80 noryl | 96111 | 95630.445 | 94188.78
ЭЦВ 6-6,5-200армлен | 36639 | 36455.805 | 35906.22 | ЭЦВ 8-65-80 | 96111 | 95630.445 | 94188.78
ЭЦВ 6-6,5-215 армлен | 36698 | 36514.51 | 35964.04 | ЭЦВ8-65-90 | 108206 | 107664.97 | 106041.88
ЭЦВ 6-6,5-225 | 36757 | 36573.215 | 36021.86 | ЭЦВ8-65-90 noryl | 108206 | 107664.97 | 106041.88
ЭЦВ 6-6,5-225 армлен | 36757 | 36573.215 | 36021.86 | ЭЦВ8-65-100 noryl | 113457 | 112889.715 | 111187.86
ЭЦВ 6-6,5-250 армлен | 38881 | 38686.595 | 38103.38 | ЭЦВ8-65-110 | 115876 | 115296.62 | 113558.48
ЭЦВ 6-6,5-275 | 41654 | 41445.73 | 40820.92 | ЭЦВ8-65-110 noryl | 115876 | 115296.62 | 113558.48
ЭЦВ 6-6,5-275 армлен | 41654 | 41445.73 | 40820.92 | ЭЦВ8-65-125 noryl | 117528 | 116940.36 | 115177.44
ЭЦВ 6-6,5-280 армлен | 41713 | 41504.435 | 40878.74 | ЭЦВ 8-65-125 | 117528 | 116940.36 | 115177.44
ЭЦВ 6-6,5-300 | 51271 | 51014.645 | 50245.58 | ЭЦВ 8-65-135 | 131334 | 130677.33 | 128707.32
ЭЦВ 6-6,5-300 армлен | 51271 | 51014.645 | 50245.58 | ЭЦВ 8-65-135 noryl | 131334 | 130677.33 | 128707.32
ЭЦВ 6-6,5-325 армлен | 53218 | 52951.91 | 52153.64 | ЭЦВ8-65-145 | 138709 | 138015.455 | 135934.82
ЭЦВ 6-10-20 | 27730 | 27591.35 | 27175.4 | ЭЦВ8-65-145 noryl | 138709 | 138015.455 | 135934.82
ЭЦВ 6-10-20 армлен | 27730 | 27591.35 | 27175.4 | ЭЦВ 8-65-160 | 155170 | 154394.15 | 152066.6
ЭЦВ 6-10-30 | 27848 | 27708.76 | 27291.04 | ЭЦВ 8-65-160 noryl | 155170 | 154394.15 | 152066.6
ЭЦВ 6-10-30 армлен | 27848 | 27708.76 | 27291.04 | ЭЦВ8-65-180 noryl | 174345 | 173473.275 | 170858.1
ЭЦВ 6-10-35 армлен | 27966 | 27826.17 | 27406.68 | ЭЦВ8-65-180 | 174345 | 173473.275 | 170858.1
ЭЦВ 6-10-40 армлен | 28143 | 28002.285 | 27580.14 | ЭЦВ10-65-30 нрк | 59590 | 59292.05 | 58398.2
ЭЦВ 6-10-40 | 28143 | 28002.285 | 27580.14 | ЭЦВ10-65-50 нрк | 66434 | 66101.83 | 65105.32
ЭЦВ 6-10-50 | 28497 | 28354.515 | 27927.06 | ЭЦВ10-65-65 нрк | 73573 | 73205.135 | 72101.54
ЭЦВ 6-10-50 армлен | 28497 | 28354.515 | 27927.06 | ЭЦВ10-65-65 нро | 79532 | 79134.34 | 77941.36
ЭЦВ 6-10-60 армлен | 28910 | 28765.45 | 28331.8 | ЭЦВ10-65-80 нрк | 79060 | 78664.7 | 77478.8
ЭЦВ 6-10-65 | 28910 | 28765.45 | 28331.8 | ЭЦВ10-65-90 нрк | 80417 | 80014.915 | 78808.66
ЭЦВ 6-10-65 армлен | 28910 | 28765.45 | 28331.8 | ЭЦВ10-65-90 нро | 86081 | 85650.595 | 84359.38
ЭЦВ 6-10-70 армлен | 29323 | 29176.385 | 28736.54 | ЭЦВ10-65-100 нрк | 86907 | 86472.465 | 85168.86
ЭЦВ 6-10-80 | 29323 | 29176.385 | 28736.54 | ЭЦВ10-65-110 нрк | 86907 | 86472.465 | 85168.86
ЭЦВ 6-10-80 армлен | 29323 | 29176.385 | 28736.54 | ЭЦВ10-65-110 нро | 95580 | 95102.1 | 93668.4
ЭЦВ 6-10-90 армлен | 30503 | 30350.485 | 29892.94 | ЭЦВ10-65-125 нрк | 105846 | 105316.77 | 103729.08
ЭЦВ 6-10-90 | 30503 | 30350.485 | 29892.94 | ЭЦВ10-65-125 нро | 112985 | 112420.075 | 110725.3
ЭЦВ 6-10-100 | 31270 | 31113.65 | 30644.6 | ЭЦВ10-65-150 нрк | 114991 | 114416.045 | 112691.18
ЭЦВ 6-10-100 армлен | 31270 | 31113.65 | 30644.6 | ЭЦВ10-65-150 нро | 132101 | 131440.495 | 129458.98
ЭЦВ 6-10-110 | 32450 | 32287.75 | 31801 | ЭЦВ10-65-175 нрк | 166203 | 165371.985 | 162878.94
ЭЦВ 6-10-110 армлен | 32450 | 32287.75 | 31801 | ЭЦВ10-65-175 нро | 189803 | 188853.985 | 186006.94
ЭЦВ 6-10-120 | 33394 | 33227.03 | 32726.12 | ЭЦВ10-65-200 нрк | 196293 | 195311.535 | 192367.14
ЭЦВ 6-10-120 армлен | 33394 | 33227.03 | 32726.12 | ЭЦВ10-65-200 нро | 225793 | 224664.035 | 221277.14
ЭЦВ 6-10-130 | 34987 | 34812.065 | 34287.26 | ЭЦВ10-65-225 нрк | 238242 | 237050.79 | 233477.16
ЭЦВ 6-10-130 армлен | 34987 | 34812.065 | 34287.26 | ЭЦВ10-65-250 нрк | 253877 | 252607.615 | 248799.46
ЭЦВ 6-10-140 | 36580 | 36397.1 | 35848.4 | ЭЦВ10-65-275 нрк | 289926 | 288476.37 | 284127.48
ЭЦВ 6-10-140 армлен | 36580 | 36397.1 | 35848.4 | ЭЦВ 10-65-300 нрк | 357245 | 355458.775 | 350100.1
ЭЦВ 6-10-150 | 39648 | 39449.76 | 38855.04 | ЭЦВ 10-65-325 нрк | 428163 | договорная | договорная
ЭЦВ 6-10-150 армлен | 39648 | 39449.76 | 38855.04 | ЭЦВ 10-77-65 нрк | дог | договорная | договорная
ЭЦВ 6-10-160 | 42775 | 42561.125 | 41919.5 | ЭЦВ 10-77-100 нрк | дог | договорная | договорная
ЭЦВ 6-10-160 армлен | 42775 | 42561.125 | 41919.5 | ЭЦВ 10-77-130 нрк | дог | договорная | договорная
ЭЦВ 6-10-170 | 43483 | 43265.585 | 42613.34 | ЭЦВ 10-77-165 нрк | дог | договорная | договорная
ЭЦВ 6-10-170 армлен | 43483 | 43265.585 | 42613.34 | ЭЦВ 10-77-200 нрк | дог | договорная | договорная
ЭЦВ 6-10-180 армлен | 44368 | 44146.16 | 43480.64 | ЭЦВ 10-77-230 нрк | дог | договорная | договорная
ЭЦВ 6-10-185 армлен | 44368 | 44146.16 | 43480.64 | ЭЦВ 10-77-265 нрк | дог | договорная | договорная
ЭЦВ 6-10-185 | 44368 | 44146.16 | 43480.64 | ЭЦВ 10-77-300 нрк | дог | договорная | договорная
ЭЦВ 6-10-195 | 45135 | 44909.325 | 44232.3 | ЭЦВ 10-77-330 нрк | дог | #VALUE! | #VALUE!
ЭЦВ 6-10-195 армлен | 45135 | 44909.325 | 44232.3 | ЭЦВ 10-100-20 нро | 81597 | 81189.015 | дог
ЭЦВ 6-10-200 | 46020 | 45789.9 | 45099.6 | ЭЦВ 10-100-45 нро | 104725 | 104201.375 | 102630.5
ЭЦВ 6-10-200 армлен | 46020 | 45789.9 | 45099.6 | ЭЦВ 10-100-70 нро | 115050 | 114474.75 | 112749
ЭЦВ 6-10-210 | 46433 | 46200.835 | 45504.34 | ЭЦВ 10-100-100 нро | 144727 | 144003.365 | 141832.46
ЭЦВ 6-10-210 армлен | 46433 | 46200.835 | 45504.34 | ЭЦВ 10-100-120 нро | 163784 | 162965.08 | 160508.32
ЭЦВ 6-10-220 | 47200 | 46964 | 46256 | ЭЦВ 10-100-150 нро | 179891 | 178991.545 | 176293.18
ЭЦВ 6-10-220 армлен | 47200 | 46964 | 46256 | ЭЦВ 10-100-175 нро | 188918 | 187973.41 | 185139.64
ЭЦВ 6-10-230 армлен | 48144 | 47903.28 | 47181.12 | ЭЦВ 10-100-200 нро | 209155 | 208109.225 | 204971.9
ЭЦВ 6-10-235 армлен | 48144 | 47903.28 | 47181.12 | ЭЦВ 10-100-225 нро | 222902 | 221787.49 | 218443.96
ЭЦВ 6-10-235 | 48144 | 47903.28 | 47181.12 | ЭЦВ10-120-20 нро | 81656 | 81247.72 | 80022.88
ЭЦВ 6-10-240 армлен | 50858 | 50603.71 | 49840.84 | ЭЦВ10-120-40 нро | 104725 | 104201.375 | 102630.5
ЭЦВ 6-10-240 | 50858 | 50603.71 | 49840.84 | ЭЦВ10-120-60 нро | 114696 | 114122.52 | 112402.08
ЭЦВ 6-10-250 армлен | 54280 | 54008.6 | 53194.4 | ЭЦВ10-120-65 нро/чл | 114696 | 114122.52 | 112402.08
ЭЦВ 6-10-250 | 54280 | 54008.6 | дог | ЭЦВ10-120-80 нро/чл | 138414 | 137721.93 | 135645.72
ЭЦВ 6-10-260 | 54516 | 54243.42 | 53425.68 | ЭЦВ10-120-90 нро/чл | 138414 | 137721.93 | 135645.72
ЭЦВ 6-10-260 армлен | 54516 | 54243.42 | 53425.68 | ЭЦВ10-120-100 нро | 148149 | 147408.255 | 145186.02
ЭЦВ 6-10-275 | 60829 | 60524.855 | 59612.42 | ЭЦВ10-120-115 нро/чл | 166616 | 165782.92 | 163283.68
ЭЦВ 6-10-275 армлен | 60829 | 60524.855 | 59612.42 | ЭЦВ10-120-120 нро | 166616 | 165782.92 | 163283.68
ЭЦВ 6-10-290 | 64487 | 64164.565 | дог | ЭЦВ10-120-140 нро | 180127 | 179226.365 | 176524.46
ЭЦВ 6-10-290 армлен | 64487 | 64164.565 | 63197.26 | ЭЦВ10-120-160 нро | 189508 | 188560.46 | 185717.84
ЭЦВ 6-10-300 | 65726 | 65397.37 | 64411.48 | ЭЦВ10-120-180 нро/чл | 208683 | 207639.585 | 204509.34
ЭЦВ 6-10-300 армлен | 65726 | 65397.37 | дог | ЭЦВ 10-120-190 нро/чл | 209155 | 208109.225 | 204971.9
ЭЦВ 6-10-310 | 66729 | 66395.355 | 65394.42 | ЭЦВ 10-120-200 нро/чл | 216648 | 215564.76 | 212315.04
ЭЦВ 6-10-310 армлен | 66729 | 66395.355 | 65394.42 | ЭЦВ 10-120-210 нро/чл | 223079 | 221963.605 | 218617.42
ЭЦВ 6-10-320 армлен | 67850 | 67510.75 | 66493 | ЭЦВ10-140-20 нро | 90919 | 90464.405 | 89100.62
ЭЦВ 6-10-320 | 67850 | 67510.75 | 66493 | ЭЦВ 10-140-40 нро | 106259 | 105727.705 | 104133.82
ЭЦВ 6-10-335 армлен | 69325 | 68978.375 | 67938.5 | ЭЦВ 10-140-50 нро | дог | дог | дог
ЭЦВ 6-10-335 | 69325 | 68978.375 | 67938.5 | ЭЦВ 10-140-60 нро | 115817 | 115237.915 | 113500.66
ЭЦВ 6-10-350 армлен | 71036 | 70680.82 | 69615.28 | ЭЦВ 10-140-70 нро | дог | дог | дог
ЭЦВ 6-10-350 | 71036 | 70680.82 | 69615.28 | ЭЦВ 10-140-80 нро | 148267 | 147525.665 | 146788.0367
ЭЦВ 6-16-20 армлен | 35636 | 35457.82 | 34923.28 | ЭЦВ 10-140-90 нро | дог | дог | дог
ЭЦВ 6-16-25 армлен | 35636 | 35457.82 | 34923.28 | ЭЦВ 10-140-100 нро | 165082 | 164256.59 | 161780.36
ЭЦВ 6-16-25 | 35636 | 35457.82 | 34923.28 | ЭЦВ 10-140-110 нро | 165082 | 164256.59 | 161780.36
ЭЦВ 6-16-30 армлен | 35754 | 35575.23 | 35038.92 | ЭЦВ 10-140-120 нро | 177944 | 177054.28 | 174385.12
ЭЦВ 6-16-35 армлен | 35872 | 35692.64 | 35154.56 | ЭЦВ 10-140-130 нро | 178711 | 177817.445 | 175136.78
ЭЦВ 6-16-35 | 35872 | 35692.64 | 35154.56 | ЭЦВ 10-140-150 нро | 189567 | 188619.165 | 185775.66
ЭЦВ 6-16-40 | 36049 | 35868.755 | 35328.02 | ЭЦВ 10-140-160 нро | дог | дог | дог
ЭЦВ 6-16-40 армлен | 36049 | 35868.755 | 35328.02 | ЭЦВ 10-140-170 нро | 219185 | 218089.075 | 214801.3
ЭЦВ 6-16-50 | 36344 | 36162.28 | 35617.12 | ЭЦВ 10-140-190 нро | 232106 | 230945.47 | 227463.88
ЭЦВ 6-16-50 армлен | 36344 | 36162.28 | 35617.12 | ЭЦВ 10-140-205 нро | дог | дог | дог
ЭЦВ 6-16-60 | 36580 | 36397.1 | 35848.4 | ЭЦВ 10-140-220 нро | дог | дог | дог
ЭЦВ 6-16-60 армлен | 36580 | 36397.1 | 35848.4 | ЭЦВ 10-140-240 нро | дог | дог | дог
ЭЦВ 6-16-70 армлен | 36757 | 36573.215 | 36021.86 | ЭЦВ 10-140-260 нро | дог | дог | дог
ЭЦВ 6-16-75 | 36875 | 36690.625 | 36137.5 | ЭЦВ10-160-20 нро/чл | 105728 | 105199.36 | 103613.44
ЭЦВ 6-16-75 армлен | 36875 | 36690.625 | 36137.5 | ЭЦВ10-160-25 нро | 112395 | 111833.025 | 110147.1
ЭЦВ 6-16-80 | 36875 | 36690.625 | 36137.5 | ЭЦВ10-160-35 нро | 115699 | 115120.505 | 113385.02
ЭЦВ 6-16-80 армлен | 36875 | 36690.625 | 36137.5 | ЭЦВ10-160-40 нро/чл | 116053 | 115472.735 | 113731.94
ЭЦВ 6-16-90 | 40946 | 40741.27 | 40127.08 | ЭЦВ10-160-50нро | 118531 | 117938.345 | 116160.38
ЭЦВ 6-16-90 армлен | 40946 | 40741.27 | 40127.08 | ЭЦВ10-160-60нро/чл | 144373 | 143651.135 | 141485.54
ЭЦВ 6-16-100 | 42244 | 42032.78 | 41399.12 | ЭЦВ10-160-75нро | 148503 | 147760.485 | 145532.94
ЭЦВ 6-16-100 армлен | 42244 | 42032.78 | 41399.12 | ЭЦВ10-160-80нро/чл | 148857 | 148112.715 | 145879.86
ЭЦВ 6-16-105 армлен | 42598 | 42385.01 | 41746.04 | ЭЦВ10-160-100нро | 160421 | 159618.895 | 157212.58
ЭЦВ 6-16-105 | 42598 | 42385.01 | 41746.04 | ЭЦВ10-160-120нро/чл | 180540 | 179637.3 | 176929.2
ЭЦВ 6-16-110 | 43070 | 42854.65 | 42208.6 | ЭЦВ10-160-125нро | 196765 | 195781.175 | 192829.7
ЭЦВ 6-16-110 армлен | 43070 | 42854.65 | 42208.6 | ЭЦВ10-160-140нро/чл | 199892 | 198892.54 | 195894.16
ЭЦВ 6-16-125 | 44132 | 43911.34 | 43249.36 | ЭЦВ10-160-150нро/чл | 231221 | 230064.895 | 226596.58
ЭЦВ 6-16-125 армлен | 44132 | 43911.34 | 43249.36 | ЭЦВ10-160-160нро/чл | 231339 | 230182.305 | 226712.22
ЭЦВ 6-16-130 армлен | 45076 | 44850.62 | 44174.48 | ЭЦВ 10-160-180 нро | 272816 | 271451.92 | 267359.68
ЭЦВ 6-16-135 армлен | 45076 | 44850.62 | 44174.48 | ЭЦВ 10-160-210 нро | 284616 | 283192.92 | 278923.68
ЭЦВ 6-16-135 | 45076 | 44850.62 | 44174.48 | ЭЦВ 10-180-15 нро | 110920 | 110365.4 | 108701.6
ЭЦВ 6-16-140 | 45548 | 45320.26 | 44637.04 | ЭЦВ 10-180-20 нро | 112395 | 111833.025 | 110147.1
ЭЦВ 6-16-140 армлен | 45548 | 45320.26 | 44637.04 | ЭЦВ 10-180-30 нро | 116053 | 115472.735 | 113731.94
ЭЦВ 6-16-160 | 49796 | 49547.02 | 48800.08 | ЭЦВ 10-180-45 нро | 119947 | 119347.265 | 117548.06
ЭЦВ 6-16-160 армлен | 49796 | 49547.02 | 48800.08 | ЭЦВ 10-180-65 нро | 144373 | 143651.135 | 141485.54
ЭЦВ 6-16-165 армлен | 52274 | 52012.63 | 51228.52 | ЭЦВ 10-180-70 нро | 148503 | 147760.485 | 145532.94
ЭЦВ 6-16-165 | 52274 | 52012.63 | 51228.52 | ЭЦВ 10-180-85 нро | 160421 | 159618.895 | 157212.58
ЭЦВ 6-16-175 | 55106 | 54830.47 | 54003.88 | ЭЦВ 10-180-95 нро | 160421 | 159618.895 | 157212.58
ЭЦВ 6-16-175 армлен | 55106 | 54830.47 | 54003.88 | ЭЦВ 10-180-100 нро | 184375 | 183453.125 | 180687.5
ЭЦВ 6-16-180 армлен | 57112 | 56826.44 | 55969.76 | ЭЦВ 10-180-120 нро | 194051 | 193080.745 | 190169.98
ЭЦВ 6-16-185 армлен | 57997 | 57707.015 | 56837.06 | ЭЦВ 10-180-135 нро | 226973 | 225838.135 | 222433.54
ЭЦВ 6-16-185 | 57997 | 57707.015 | 56837.06 | ЭЦВ 10-180-145 нро | 231221 | 230064.895 | 226596.58
ЭЦВ 6-16-190 армлен | 60711 | 60407.445 | 59496.78 | ЭЦВ 10-180-175 нро | 272816 | 271451.92 | 267359.68
ЭЦВ 6-16-190 | 60711 | 60407.445 | 59496.78 | ЭЦВ 10-180-205 нро | 284616 | 283192.92 | 278923.68
ЭЦВ 6-25-15 | 39766 | 39567.17 | 38970.68 | ЭЦВ 10-200-10 нро | 109563 | 109015.185 | 107371.74
ЭЦВ 6-25-15 армлен | 39766 | 39567.17 | 38970.68 | ЭЦВ 10-200-25 нро | 112690 | 112126.55 | 110436.2
ЭЦВ 6-25-20 армлен | 39825 | 39625.875 | 39028.5 | ЭЦВ 10-200-35 нро | 123133 | 122517.335 | 120670.34
ЭЦВ 6-25-25 | 40002 | 39801.99 | 39201.96 | ЭЦВ 10-200-50 нро | 136172 | 135491.14 | 133448.56
ЭЦВ 6-25-25 армлен | 40002 | 39801.99 | 39201.96 | ЭЦВ 10-200-65 нро | 168976 | 168131.12 | 165596.48
ЭЦВ 6-25-30 армлен | 40415 | 40212.925 | 39606.7 | ЭЦВ 10-200-75 нро | 169212 | 168365.94 | 165827.76
ЭЦВ 6-25-30 | 40415 | 40212.925 | 39606.7 | ЭЦВ 10-200-80 нро | 169625 | 168776.875 | 166232.5
ЭЦВ 6-25-40 армлен | 40828 | 40623.86 | 40011.44 | ЭЦВ 10-200-95 нро | 195172 | 194196.14 | 191268.56
ЭЦВ 6-25-40 | 40828 | 40623.86 | 40011.44 | ЭЦВ10-200-100нро | 203078 | 202062.61 | 199016.44
ЭЦВ 6-25-50 | 41241 | 41034.795 | 40416.18 | ЭЦВ10-200-110нро | 203078 | 202062.61 | 199016.44
ЭЦВ 6-25-50 армлен | 41241 | 41034.795 | 40416.18 | ЭЦВ10-200-125нро | 229451 | 228303.745 | 224861.98
ЭЦВ 6-25-60 | 42244 | 42032.78 | 41399.12 | ЭЦВ 12-160-35 нро | 101598 | 101090.01 | 99566.04
ЭЦВ 6-25-60 армлен | 42244 | 42032.78 | 41399.12 | ЭЦВ 12-160-65 нро | 128325 | 127683.375 | 125758.5
ЭЦВ 6-25-70 | 42598 | 42385.01 | 41746.04 | ЭЦВ12-160-100нро | 175643 | 174764.785 | 172130.14
ЭЦВ 6-25-70 армлен | 42598 | 42385.01 | 41746.04 | ЭЦВ12-160-140нро | 234820 | 233645.9 | 230123.6
ЭЦВ 6-25-80 | 43424 | 43206.88 | 42555.52 | ЭЦВ12-160-175нро | 344796 | 343072.02 | 337900.08
ЭЦВ 6-25-80 армлен | 43424 | 43206.88 | 42555.52 | ЭЦВ12-160-200нро | 406333 | 404301.335 | 398206.34
ЭЦВ 6-25-90 армлен | 44132 | 43911.34 | 43249.36 | ЭЦВ12-200-35нро | 129210 | 128563.95 | 126625.8
ЭЦВ 6-25-90 | 44132 | 43911.34 | 43249.36 | ЭЦВ12-200-70нро | 208447 | 207404.765 | 204278.06
ЭЦВ 6-25-100 | 47141 | 46905.295 | 46198.18 | ЭЦВ12-200-105нро | 282905 | 281490.475 | 277246.9
ЭЦВ 6-25-100 армлен | 47141 | 46905.295 | 46198.18 | ЭЦВ12-200-140нро | 348100 | 346359.5 | 341138
ЭЦВ 6-25-110 | 47613 | 47374.935 | 46660.74 | ЭЦВ12-210-25нро | 122720 | 122106.4 | 120265.6
ЭЦВ 6-25-110 армлен | 47613 | 47374.935 | 46660.74 | ЭЦВ12-210-55нро | 158179 | 157388.105 | 155015.42
ЭЦВ 6-25-120 армлен | 48085 | 47844.575 | 47123.3 | ЭЦВ12-250-15нро/чл | 149624 | 148875.88 | 146631.52
ЭЦВ 6-25-120 | 48085 | 47844.575 | 47123.3 | ЭЦВ12-250-25нро/чл | 158415 | 157622.925 | 155246.7
ЭЦВ 6-25-130 армлен | 49147 | 48901.265 | 48164.06 | ЭЦВ12-250-35нро | 158415 | 157622.925 | 155246.7
ЭЦВ 6-25-140 армлен | 54398 | 54126.01 | 53310.04 | ЭЦВ12-250-70нро | 282433 | 281020.835 | 276784.34
ЭЦВ 6-25-140 | 54398 | 54126.01 | 53310.04 | ЭЦВ12-250-105нро | 361906 | 360096.47 | 354667.88
ЭЦВ 8-16-60 noryl | 43188 | 42972.06 | 42324.24 | ЭЦВ12-250-140нро | 426865 | 424730.675 | 418327.7
ЭЦВ 8-16-80 noryl | 44014 | 43793.93 | 43133.72 | ЭЦВ12-255-30нро | 158415 | 157622.925 | 155246.7
ЭЦВ 8-16-85 | 44014 | 43793.93 | 43133.72 | ЭЦВ 12-300-30чл | 175761 | 174882.195 | 172245.78
ЭЦВ 8-16-100 | 46551 | 46318.245 | 45619.98 | ЭЦВ 12-300-55чл | 226914 | 225779.43 | 222375.72
ЭЦВ 8-16-100 noryl | 46551 | 46318.245 | 45619.98 | ЭЦВ 12-300-80чл | 290575 | 289122.125 | 284763.5
ЭЦВ 8-16-120 noryl | 46669 | 46435.655 | 45735.62
ЭЦВ 8-16-140 | 48439 | 48196.805 | 47470.22
Поставляем запчати к насосам ЭЦВ, 2ЭЦВ, 3ЭЦВ, 1К, Д, СМ, СД, ВК, ВКС ФГ, ФНГ, НМШ, ВВН, КС, СЭ, ЦН и др.

## 2ЭЦВ
Тульское предприятиенасосного оборудования
"Г И Д Р О А П П А Р А Т У Р А"
300024, г. Тула, Ханинский проезд, д. 23 |  |  |  |  | Тел:(4872) 700-547, 700-546, 376-985,
Тел/факс:(4872)70-05-46, 37-69-85
http://gidroap.ru |  |  |  |  | Моб. 8 910-704-82-74
насосы 2ЭЦВ - скважинные | [7 empty] | *Цены от 01.04.2017 года с учётом НДС 18%
Насосы нового поколения 2 ЭЦВ с применением герметичного глицеринозаполненного электродвигателя.
Герметичные электродвигатели серии ДАП предназначены для использования в составе электронасосных центробежных скважинных агрегатов типа ЭЦВ. Преимущества герметичных электродвигателей ДАП: • ресурс электродвигателя до капитального ремонта - 25000 часов.
Тип применяемого уплотнения - торцовое. Срок гарантии - 24 месяца.
|  | Ц ЕН А |  |  | Марка |  | Ц ЕН А
|  | розничная | оптовая |  |  |  | розничная | оптовая
2ЭЦВ 6-4-70 | 36934 | 36564.66 | 35825.98 | 21712 | 2ЭЦВ 8-40-120 нрк | 105020 | 103969.8 | 101869.4
2ЭЦВ 6-4-100 | 40179 | 39777.21 | 38973.63 | 16697 | 2ЭЦВ 8-40-150 | 105964 | 104904.36 | 102785.08
2ЭЦВ 6-4-130 | 43070 | 42639.3 | 41777.9 | 16992 | 2ЭЦВ 8-40-150 нрк | 110389 | 109285.11 | 107077.33
2ЭЦВ 6-4-160 | 48026 | 47545.74 | 46585.22 | 18054 | 2ЭЦВ 8-40-180 | 128030 | 126749.7 | 124189.1
2ЭЦВ 6-4-190 | 48557 | 48071.43 | 47100.29 | 18408 | 2ЭЦВ 8-40-180 нрк | 133989 | 132649.11 | 129969.33
2ЭЦВ 6-6.5-60 | 36167 | 35805.33 | 35081.99 | 19529 | 2ЭЦВ 8-40-200 | 171808 | 170089.92 | 166653.76
2ЭЦВ 6-6.5-85 | 36934 | 36564.66 | 35825.98 | 20827 | 2ЭЦВ 8-65-40 | 92276 | 91353.24 | 89507.72
2ЭЦВ 6-6.5-105 | 39058 | 38667.42 | 37886.26 | 16697 | 2ЭЦВ 8-65-70 | 105492 | 104437.08 | 102327.24
2ЭЦВ 6-6.5-125 | 40179 | 39777.21 | 38973.63 | 17169 | 2ЭЦВ 8-65-90 | 135051 | 133700.49 | 130999.47
2ЭЦВ 6-6.5-140 | 42244 | 41821.56 | 40976.68 | 19116 | 2ЭЦВ 8-65-110 | 145376 | 143922.24 | 141014.72
2ЭЦВ 6-6.5-160 | 44840 | 44391.6 | 43494.8 | 21535 | 2ЭЦВ 8-65-145 | 180481 | 178676.19 | 175066.57
2ЭЦВ 6-6.5-185 | 46256 | 45793.44 | 44868.32 | 26255 | 2ЭЦВ 8-65-180 | 220306 | 218102.94 | 213696.82
2ЭЦВ 6-6.5-225 | 46846 | 46377.54 | 45440.62 | 28379 | 2ЭЦВ 8-65-200 | 227917 | 225637.83 | 221079.49
2ЭЦВ 6-10-50 | 36167 | 35805.33 | 35081.99 | 21889 | 2ЭЦВ 8-65-220 | 234584 | 232238.16 | 227546.48
2ЭЦВ 6-10-80 | 37347 | 36973.53 | 36226.59 | 24190 | 2ЭЦВ 8-65-240 | 267978 | 265298.22 | 259938.66
2ЭЦВ 6-10-110 | 41359 | 40945.41 | 40118.23 | 25488 | 2ЭЦВ 8-65-260 | 273465 | 270730.35 | 265261.05
2ЭЦВ 6-10-120 | 42834 | 42405.66 | 41548.98 | 27140 | 2ЭЦВ 10-65-65 нрк | 91450 | 90535.5 | 88706.5
2ЭЦВ 6-10-140 | 46669 | 46202.31 | 45268.93 | 28379 | 2ЭЦВ 10-65-90 нрк | 100359 | 99355.41 | 97348.23
2ЭЦВ 6-10-160 | 54162 | 53620.38 | 52537.14 | 26904 | 2ЭЦВ 10-65-110 нрк | 108678 | 107591.22 | 105417.66
2ЭЦВ 6-10-185 | 56640 | 56073.6 | 54940.8 | 27317 | 2ЭЦВ 10-65-125 нрк | 131924 | 130604.76 | 127966.28
2ЭЦВ 6-10-210 | 59354 | 58760.46 | 57573.38 | 28733 | 2ЭЦВ 10-65-150 нрк | 143547 | 142111.53 | 139240.59
2ЭЦВ 6-10-235 | 61242 | 60629.58 | 59404.74 | 26255 | 2ЭЦВ 10-65-175 нрк | 207385 | 205311.15 | 201163.45
2ЭЦВ 6-10-290 | 82364 | 81540.36 | 79893.08 | 28084 | 2ЭЦВ 10-65-200 нрк | 245263 | 242810.37 | 237905.11
2ЭЦВ 6-10-350 | 90329 | 89425.71 | 87619.13 | 28497 | 2ЭЦВ 10-65-225 нрк | 297950 | 294970.5 | 289011.5
2ЭЦВ 6-16-50 | 46079 | 45618.21 | 44696.63 | 33158 | 2ЭЦВ 10-65-250 нрк | 317066 | 313895.34 | 307554.02
2ЭЦВ 6-16-75 | 47318 | 46844.82 | 45898.46 | 60357 | 2ЭЦВ 10-65-275 нрк | 361906 | 358286.94 | 351048.82
2ЭЦВ 6-16-90 | 52274 | 51751.26 | 50705.78 | 33571 | 2ЭЦВ 10-77-65 нрк | дог | дог | дог
2ЭЦВ 6-16-100 | 53572 | 53036.28 | 51964.84 | 34869 | 2ЭЦВ 10-77-100 нрк | дог | дог | дог
2ЭЦВ 6-16-110 | 55047 | 54496.53 | 53395.59 | 35695 | 2ЭЦВ 10-77-130 нрк | дог | дог | дог
2ЭЦВ 6-16-125 | 56404 | 55839.96 | 54711.88 | 37288 | 2ЭЦВ 10-77-165 нрк | дог | дог | дог
2ЭЦВ 6-16-140 | 58587 | 58001.13 | 56829.39 | 47554 | 2ЭЦВ 10-77-200 нрк | дог | дог | дог
2ЭЦВ 6-16-160 | 63543 | 62907.57 | 61636.71 | 49737 | 2ЭЦВ 10-77-230 нрк | дог | дог | дог
2ЭЦВ 6-16-190 | 76936 | 76166.64 | 74627.92 | 50268 | 2ЭЦВ 10-77-265 нрк | дог | дог | дог
2ЭЦВ 6-25-50 | 52569 | 52043.31 | 50991.93 | 52215 | 2ЭЦВ 10-77-300 нрк | дог | дог | дог
2ЭЦВ 6-25-60 | 53690 | 53153.1 | 52079.3 | 60534 | 2ЭЦВ 10-77-330 нрк | дог | дог | дог
2ЭЦВ 6-25-70 | 54103 | 53561.97 | 52479.91 | 63543 | 2ЭЦВ 10-100-120 нро | 230336 | 228032.64 | 223425.92
2ЭЦВ 6-25-80 | 55283 | 54730.17 | 53624.51 | 49088 | 2ЭЦВ 10-100-140 нро | 234938 | 232588.62 | 227889.86
2ЭЦВ 6-25-90 | 56227 | 55664.73 | 54540.19 | 66316 | 2ЭЦВ 10-120-40 нро | 131039 | 129728.61 | 127107.83
2ЭЦВ 6-25-100 | 60239 | 59636.61 | 58431.83 | 43188 | 2ЭЦВ 10-120-60 нро | 143075 | 141644.25 | 138782.75
2ЭЦВ 6-25-120 | 61301 | 60687.99 | 59461.97 | 51448 | 2ЭЦВ 10-120-80 нро | 173165 | 171433.35 | 167970.05
2ЭЦВ 6-25-140 | 67968 | 67288.32 | 65928.96 |  | 2ЭЦВ 10-120-100 нро | 200364 | 198360.36 | 194353.08
2ЭЦВ 8-16-100 | 58056 | 57475.44 | 56314.32 |  | 2ЭЦВ 10-120-120 нро | 216707 | 214539.93 | 210205.79
2ЭЦВ 8-16-140 | 60770 | 60162.3 | 58946.9 |  | 2ЭЦВ 10-120-140 нро | 234171 | 231829.29 | 227145.87
2ЭЦВ 8-16-160 | 74163 | 73421.37 | 71938.11 |  | 2ЭЦВ 10-120-160 нро | 246207 | 243744.93 | 238820.79
2ЭЦВ 8-16-180 | 84783 | 83935.17 | 82239.51 |  | 2ЭЦВ 10-160-25 нро | 140656 | 139249.44 | 136436.32
2ЭЦВ 8-16-200 | 96819 | 95850.81 | 93914.43 |  | 2ЭЦВ 10-160-35 нро | 144373 | 142929.27 | 140041.81
2ЭЦВ 8-16-260 | 111333 | 110219.67 | 107993.01 |  | 2ЭЦВ 10-160-50 нро | 152279 | 150756.21 | 147710.63
2ЭЦВ 8-25-55 | 53808 | 53269.92 | 52193.76 |  | 2ЭЦВ 10-160-75 нро | 185614 | 183757.86 | 180045.58
2ЭЦВ 8-25-55 нрк | 57466 | 56891.34 | 55742.02 |  | 2ЭЦВ 10-160-100 нро | 200305 | 198301.95 | 194295.85
2ЭЦВ 8-25-70 | 55696 | 55139.04 | 54025.12 |  | 2ЭЦВ 10-160-125 нро | 246148 | 243686.52 | 238763.56
2ЭЦВ 8-25-70 нрк | 59177 | 58585.23 | 57401.69 |  | 2ЭЦВ 10-160-150 нро | 289100 | 286209 | 280427
2ЭЦВ 8-25-100 | 60770 | 60162.3 | 58946.9 |  | 2ЭЦВ 10-200-50 нро | 174463 | 172718.37 | 169229.11
2ЭЦВ 8-25-100 нрк | 64015 | 63374.85 | 62094.55 |  | 2ЭЦВ 10-200-75 нро | 210276 | 208173.24 | 203967.72
2ЭЦВ 8-25-125 | 61360 | 60746.4 | 59519.2 |  | 2ЭЦВ 10-200-100 нро | 247859 | 245380.41 | 240423.23
2ЭЦВ 8-25-125 нрк | 64487 | 63842.13 | 62552.39 | 68086 | 2ЭЦВ 10-200-125 нро | 264497 | 261852.03 | 256562.09
2ЭЦВ 8-25-150 | 70092 | 69391.08 | 67989.24 | 67850 | 2ЭЦВ 10-200-150 нро | 342908 | 339478.92 | 332620.76
2ЭЦВ 8-25-150 нрк | 74458 | 73713.42 | 72224.26 | 87143 | 2ЭЦВ 12-160-65 нро | 160480 | 158875.2 | 155665.6
2ЭЦВ 8-25-180 | 108737 | 107649.63 | 105474.89 |  | 2ЭЦВ 12-160-100 нро | 219362 | 217168.38 | 212781.14
2ЭЦВ 8-25-180 нрк | 115581 | 114425.19 | 112113.57 |  | 2ЭЦВ 12-160-140 нро | 293761 | 290823.39 | 284948.17
2ЭЦВ 8-25-230 | 129918 | 128618.82 | 126020.46 |  | 2ЭЦВ 12-160-175 нро | 430700 | 426393 | 417779
2ЭЦВ 8-25-230 нрк | 137352 | 135978.48 | 133231.44 |  | 2ЭЦВ 12-160-200 нро | 507813 | 502734.87 | 492578.61
2ЭЦВ 8-25-300 | 188800 | 186912 | 183136 |  | 2ЭЦВ 12-200-35 нро | 161660 | 160043.4 | 156810.2
2ЭЦВ 8-25-300 нрк | 218300 | 216117 | 211751 |  | 2ЭЦВ 12-200-70 нро | 260544 | 257938.56 | 252727.68
2ЭЦВ 8-25-340 | 236885 | 234516.15 | 229778.45 |  | 2ЭЦВ 12-200-105 нро | 353587 | 350051.13 | 342979.39
2ЭЦВ 8-25-400 | 264025 | 261384.75 | 256104.25 |  | 2ЭЦВ 12-200-140 нро | 434830 | 430481.7 | 421785.1
2ЭЦВ 8-40-40 | 44663 | 44216.37 | 43323.11 |  | 2ЭЦВ 12-210-25 нро | 152633 | 151106.67 | 148054.01
2ЭЦВ 8-40-40 нрк | 48026 | 47545.74 | 46585.22 |  | 2ЭЦВ 12-210-55 нро | 197532 | 195556.68 | 191606.04
2ЭЦВ 8-40-60 | 71154 | 70442.46 | 69019.38 |  | 2ЭЦВ 12-250-35 нро | 197886 | 195907.14 | 191949.42
2ЭЦВ 8-40-60 нрк | 73809 | 73070.91 | 71594.73 |  | 2ЭЦВ 12-250-70 нро | 353056 | 349525.44 | 342464.32
2ЭЦВ 8-40-90 | 75579 | 74823.21 | 73311.63 |  | 2ЭЦВ 12-250-105 нро | 451940 | 447420.6 | 438381.8
2ЭЦВ 8-40-90 нрк | 78824 | 78035.76 | 76459.28 |  | 2ЭЦВ 12-250-140 нро | 533360 | 528026.4 | 517359.2
2ЭЦВ 8-40-120 | 100477 | 99472.23 | 97462.69 |  | нрк-нерж.раб.колесо, нро-нерж.раб.органы

## 3ЭЦВ
Тульское предприятиенасосного оборудования
"Г И Д Р О А П П А Р А Т У Р А"
г. Тула, Ханинский проезд., д.23 |  |  |  | Тел:(4872) 700-547, 700-546, 376-985
E-mail: tpno@bk.ru; tpno1@bk.ru; tpno2@bk.ru |  |  |  | Тел/факс:(4872)70-05-46, 37-69-85
http://gidroap.ru |  |  |  | Моб. 8 910-704-82-74
насосы 3ЭЦВ - скважинные | [6 empty] | *Цены от 01.04.2017 года с учётом НДС 18%
Модернизированныенасосынового поколения 3 ЭЦВ с применением герметичного глицеринозаполненного электродвигателя оптимизированными проточными частями, улучшенными энергетическими характеристиками (КПД увеличено до 5%). исключением межсекционных
Тип применяемого уплотнения - торцовое. Срок гарантии - 24 месяца
Марка |  | ЦЕНА |  | Марка |  | ЦЕНА
|  | розничная | оптовая |  |  | розничная | оптовая
3ЭЦВ 6-4-70 | 40651 | 40244.49 | 39431.47 | 3ЭЦВ 8-40-60 нрк | 78942 | 78152.58 | 77363.16
3ЭЦВ 6-4-100 | 44014 | 43573.86 | 42693.58 | 3ЭЦВ 8-40-75 | 78470 | 77685.3 | 76900.6
3ЭЦВ 6-4-130 | 47259 | 46786.41 | 45841.23 | 3ЭЦВ 8-40-90 | 80830 | 80021.7 | 79213.4
3ЭЦВ 6-4-160 | 52923 | 52393.77 | 51335.31 | 3ЭЦВ 8-40-90 нрк | 84252 | 83409.48 | 82566.96
3ЭЦВ 6-4-190 | 53336 | 52802.64 | 51735.92 | 3ЭЦВ 8-40-120 | 107439 | 106364.61 | 105290.22
3ЭЦВ 6-6.5-60 | 39766 | 39368.34 | 38573.02 | 3ЭЦВ 8-40-120 нрк | 112159 | 111037.41 | 109915.82
3ЭЦВ 6-6.5-85 | 40651 | 40244.49 | 39431.47 | 3ЭЦВ 8-40-150 | 113575 | 112439.25 | 111303.5
3ЭЦВ 6-6.5-105 | 43011 | 42580.89 | 41720.67 | 3ЭЦВ 8-40-150 нрк | 117941 | 116761.59 | 115582.18
3ЭЦВ 6-6.5-125 | 44014 | 43573.86 | 42693.58 | 3ЭЦВ 8-40-180 | 136762 | 135394.38 | 134026.76
3ЭЦВ 6-6.5-140 | 46551 | 46085.49 | 45154.47 | 3ЭЦВ 8-40-180 нрк | 143370 | 141936.3 | 140502.6
3ЭЦВ 6-6.5-160 | 49324 | 48830.76 | 47844.28 | 3ЭЦВ 8-40-200 | 183962 | 182122.38 | 180282.76
3ЭЦВ 6-6.5-185 | 50445 | 49940.55 | 48931.65 | 3ЭЦВ 8-65-40 | 98648 | 97661.52 | 96675.04
3ЭЦВ 6-6.5-225 | 51507 | 50991.93 | 49961.79 | 3ЭЦВ 8-65-70 | 113103 | 111971.97 | 110840.94
3ЭЦВ 6-10-50 | 39766 | 39368.34 | 38573.02 | 3ЭЦВ 8-65-90 | 144491 | 143046.09 | 141601.18
3ЭЦВ 6-10-80 | 41064 | 40653.36 | 39832.08 | 3ЭЦВ 8-65-110 | 155465 | 153910.35 | 152355.7
3ЭЦВ 6-10-110 | 45548 | 45092.52 | 44181.56 | 3ЭЦВ 8-65-145 | 192871 | 190942.29 | 189013.58
3ЭЦВ 6-10-120 | 46964 | 46494.36 | 45555.08 | 3ЭЦВ 10-65-65 нрк | 96760 | 95792.4 | 94824.8
3ЭЦВ 6-10-140 | 51330 | 50816.7 | 49790.1 | 3ЭЦВ 10-65-90 нрк | 106259 | 105196.41 | 104133.82
3ЭЦВ 6-10-160 | 59590 | 58994.1 | 57802.3 | 3ЭЦВ 10-65-110 нрк | 115050 | 113899.5 | 112749
3ЭЦВ 6-10-185 | 62481 | 61856.19 | 60606.57 | 3ЭЦВ 10-65-125 нрк | 139830 | 138431.7 | 137033.4
3ЭЦВ 6-10-235 | 67319 | 66645.81 | 65299.43 | 3ЭЦВ 10-65-150 нрк | 152161 | 150639.39 | 149117.78
3ЭЦВ 6-10-290 | 90388 | 89484.12 | 87676.36 | 3ЭЦВ 10-65-175 нрк | 219952 | 217752.48 | 215552.96
3ЭЦВ 6-10-350 | 99238 | 98245.62 | 96260.86 | 3ЭЦВ 10-65-200 нрк | 259836 | 257237.64 | 254639.28
3ЭЦВ 6-16-50 | 50563 | 50057.37 | 49046.11 | 3ЭЦВ 10-65-225 нрк | 315768 | 312610.32 | 309452.64
3ЭЦВ 6-16-75 | 52156 | 51634.44 | 50591.32 | 3ЭЦВ 10-65-250 нрк | 336182 | 332820.18 | 329458.36
3ЭЦВ 6-16-90 | 57702 | 57124.98 | 55970.94 | 3ЭЦВ 10-65-275 нрк | 383618 | 379781.82 | 375945.64
3ЭЦВ 6-16-100 | 58823 | 58234.77 | 57058.31 | 3ЭЦВ 10-100-60 нро | 129151 | 127859.49 | 126567.98
3ЭЦВ 6-16-110 | 60534 | 59928.66 | 58717.98 | 3ЭЦВ 10-120-40 нро | 138886 | 137497.14 | 136108.28
3ЭЦВ 6-16-140 | 64546 | 63900.54 | 62609.62 | 3ЭЦВ 10-120-60 нро | 151689 | 150172.11 | 148655.22
3ЭЦВ 6-16-160 | 70092 | 69391.08 | 67989.24 | 3ЭЦВ 10-120-80 нро | 183549 | 181713.51 | 179878.02
3ЭЦВ 6-16-190 | 84724 | 83876.76 | 82182.28 | 3ЭЦВ 10-120-100 нро | 212459 | 210334.41 | 208209.82
3ЭЦВ 6-25-50 | 57997 | 57417.03 | 56257.09 | 3ЭЦВ 10-120-120 нро | 229510 | 227214.9 | 224919.8
3ЭЦВ 6-25-60 | 59000 | 58410 | 57230 | 3ЭЦВ 10-120-170 нро | 286209 | 283346.91 | 280484.82
3ЭЦВ 6-25-70 | 59295 | 58702.05 | 57516.15 | 3ЭЦВ 10-120-200 нро | 323615 | 320378.85 | 317142.7
3ЭЦВ 6-25-80 | 60770 | 60162.3 | 58946.9 | 3ЭЦВ 10-160-25 нро | 149093 | 147602.07 | 146111.14
3ЭЦВ 6-25-90 | 62127 | 61505.73 | 60263.19 | 3ЭЦВ 10-160-35 нро | 153164 | 151632.36 | 150100.72
3ЭЦВ 6-25-100 | 66434 | 65769.66 | 64440.98 | 3ЭЦВ 10-160-50 нро | 161601 | 159984.99 | 158368.98
3ЭЦВ 6-25-120 | 67496 | 66821.04 | 65471.12 | 3ЭЦВ 10-160-75 нро | 196588 | 194622.12 | 192656.24
3ЭЦВ 6-25-140 | 74694 | 73947.06 | 72453.18 | 3ЭЦВ 10-160-100 нро | 212282 | 210159.18 | 208036.36
3ЭЦВ 8-16-100 | 62068 | 61447.32 | 60205.96 | 3ЭЦВ 10-160-125 нро | 260839 | 258230.61 | 255622.22
3ЭЦВ 8-16-140 | 64900 | 64251 | 62953 | 3ЭЦВ 10-160-150 нро | 306446 | 303381.54 | 300317.08
3ЭЦВ 8-16-160 | 79532 | 78736.68 | 77146.04 | 3ЭЦВ 12-160-65 нро | 170156 | 168454.44 | 166752.88
3ЭЦВ 8-16-180 | 90683 | 89776.17 | 87962.51 | 3ЭЦВ 12-160-100 нро | 232460 | 230135.4 | 227810.8
3ЭЦВ 8-16-200 | 103722 | 102684.78 | 100610.34 | 3ЭЦВ 12-160-140 нро | 311225 | 308112.75 | 305000.5
3ЭЦВ 8-16-260 | 119239 | 118046.61 | 115661.83 | 3ЭЦВ 12-160-175 нро | 456601 | 452034.99 | 447468.98
3ЭЦВ 8-25-55 | 57702 | 57124.98 | 55970.94 | 3ЭЦВ 12-160-200 нро | 538198 | 532816.02 | 527434.04
3ЭЦВ 8-25-70 | 59649 | 59052.51 | 57859.53 | 3ЭЦВ 12-200-35 нро | 171218 | 169505.82 | 167793.64
3ЭЦВ 8-25-100 | 67142 | 66470.58 | 65127.74 | 3ЭЦВ 12-200-70 нро | 276120 | 273358.8 | 270597.6
3ЭЦВ 8-25-125 | 68086 | 67405.14 | 66043.42 | 3ЭЦВ 12-200-105 нро | 374709 | 370961.91 | 367214.82
3ЭЦВ 8-25-150 | 74989 | 74239.11 | 72739.33 | 3ЭЦВ 12-200-140 нро | 460849 | 456240.51 | 451632.02
3ЭЦВ 8-25-180 | 116230 | 115067.7 | 112743.1 | 3ЭЦВ 12-210-25 нро | 161778 | 160160.22 | 158542.44
3ЭЦВ 8-25-230 | 139122 | 137730.78 | 134948.34 | 3ЭЦВ 12-210-55 нро | 209332 | 207238.68 | 205145.36
3ЭЦВ 8-25-300 | 202075 | 200054.25 | 196012.75 | 3ЭЦВ 12-250-35 нро | 209922 | 207822.78 | 205723.56
3ЭЦВ 8-25-340 | 253169 | 250637.31 | 245573.93 | 3ЭЦВ 12-250-70 нро | 374178 | 370436.22 | 366694.44
3ЭЦВ 8-25-400 | 282492 | 279667.08 | 274017.24 | 3ЭЦВ 12-250-105 нро | 479080 | 474289.2 | 469498.4
3ЭЦВ 8-40-40 | 48026 | 47545.74 | 46585.22 | 3ЭЦВ 12-250-140 нро | 565456 | 559801.44 | 554146.88
3ЭЦВ 8-40-60 | 76346 | 75582.54 | 74055.62 | нрк-нерж.раб.колесо, нро-нерж.раб.органы

## ciris CSR
Тульское предприятиенасосного оборудования
"Г И Д Р О А П П А Р А Т У Р А"
300024, г. Тула, Ханинский проезд, д. 23 | [6 empty] | Тел:(4872) 700-547, 700-546
E-mail: tpno@bk.ru; tpno1@bk.ru | [6 empty] | Тел/факс:(4872)70-05-46, 37-69-85
http://gidroap.ru 8(910)703 55-87 | [6 empty] | Моб. 8 910-704-82-74
агрегаты CRS | [12 empty] | *Цены от 01.04.2017 года с учётом НДС 18%
Модернизированные насосы нового поколения Ciris CRS с применением герметичного глицеринозаполненного электродвигателя оптимизированными проточными частями,
улучшенными энергетическими характеристиками (КПД увеличено до 5%), исключением межсекционных протечек.Тип применяемого уплотнения - торцовое.
Тип применяемого уплотнения - торцовое. Срок гарантии - 24 месяца
| Q,м3/ч | Н, м | N, кВт |  | Ц ЕН А |  | Марка | Q, м3/ч | Н, м | N, кВт |  | Ц ЕН А
[5 empty] | розничная | оптовая | [5 empty] | розничная | оптовая
CRS 6-4/6 | 4 | 70 | 3 | 49973 | 47974.08 | 46974.62 | CRS 8-25/10 | 25 | 180 | 18.5 | 137293 | 131801.28 | 129055.42
CRS 6-4/9 | 4 | 100 | 3 | 54280 | 52108.8 | 51023.2 | CRS 8-25/10 нрк | 25 | 180 | 18.5 | 145317 | 139504.32 | 136597.98
CRS 6-4/11 | 4 | 130 | 4 | 58174 | 55847.04 | 54683.56 | CRS 8-25/11 | 25 | 200 | 22 | 147087 | 141203.52 | 138261.78
CRS 6-4/14 | 4 | 160 | 4 | 64900 | 62304 | 61006 | CRS 8-25/12 | 25 | 220 | 22 | 156586 | 150322.56 | 147190.84
CRS 6-4/16 | 4 | 190 | 4 | 65549 | 62927.04 | 61616.06 | CRS 8-25/13 | 25 | 230 | 22 | 164197 | 157629.12 | 154345.18
CRS 6-6,5/6 | 6.5 | 60 | 3 | 48970 | 47011.2 | 46031.8 | CRS 8-25/13 нрк | 25 | 230 | 22 | 172634 | 165728.64 | 162275.96
CRS 6-6,5/8 | 6.5 | 85 | 3 | 49973 | 47974.08 | 46974.62 | CRS 8-25/14 | 25 | 250 | 26 | 187502 | 180001.92 | 176251.88
CRS 6-6,5/9 | 6.5 | 105 | 4 | 52805 | 50692.8 | 49636.7 | CRS 8-25/15 | 25 | 270 | 26 | 211338 | 202884.48 | 198657.72
CRS 6-6,5/11 | 6.5 | 125 | 4 | 54280 | 52108.8 | 51023.2 | CRS 8-25/16 | 25 | 300 | 37 | 238655 | 229108.8 | 224335.7
CRS 6-6,5/12 | 6.5 | 140 | 5.5 | 57348 | 55054.08 | 53907.12 | CRS 8-25/16 нрк | 25 | 300 | 37 | 274114 | 263149.44 | 257667.16
CRS 6-6,5/14 | 6.5 | 160 | 5.5 | 60593 | 58169.28 | 56957.42 | CRS 8-25/17 | 25 | 315 | 37 | 263612 | 253067.52 | 247795.28
CRS 6-6,5/16 | 6.5 | 185 | 7.5 | 62127 | 59641.92 | 58399.38 | CRS 8-25/18 | 25 | 340 | 45 | 298776 | 286824.96 | 280849.44
CRS 6-6,5/19 | 6.5 | 225 | 7.5 | 63307 | 60774.72 | 59508.58 | CRS 8-25/19 | 25 | 350 | 45 | 307154 | 294867.84 | 288724.76
CRS 6-10/2 | 10 | 20 | 3 | 47849 | 45935.04 | 44978.06 | CRS 8-25/20 | 25 | 370 | 45 | 319072 | 306309.12 | 299927.68
CRS 6-10/3 | 10 | 30 | 3 | 48203 | 46274.88 | 45310.82 | CRS 8-25/21 | 25 | 400 | 45 | 333527 | 320185.92 | 313515.38
CRS 6-10/4 | 10 | 40 | 3 | 48675 | 46728 | 45754.5 | CRS 8-40/1 | 40 | 15 | 3 | 36167 | 34720.32 | 33996.98
CRS 6-10/5 | 10 | 50 | 3 | 48970 | 47011.2 | 46031.8 | CRS 8-40/2 | 40 | 30 | 5.5 | 46551 | 44688.96 | 43757.94
CRS 6-10/6 | 10 | 65 | 3 | 49796 | 47804.16 | 46808.24 | CRS 8-40/3 | 40 | 40 | 7.5 | 56168 | 53921.28 | 52797.92
CRS 6-10/7 | 10 | 80 | 4 | 50504 | 48483.84 | 47473.76 | CRS 8-40/3 нрк | 40 | 40 | 7.5 | 61360 | 58905.6 | 57678.4
CRS 6-10/8 | 10 | 90 | 4 | 52215 | 50126.4 | 49082.1 | CRS 8-40/4 | 40 | 60 | 11 | 89857 | 86262.72 | 84465.58
CRS 6-10/9 | 10 | 100 | 5.5 | 54044 | 51882.24 | 50801.36 | CRS 8 -40/4 нрк | 40 | 60 | 11 | 93043 | 89321.28 | 87460.42
CRS 6-10/10 | 10 | 110 | 5.5 | 56050 | 53808 | 52687 | CRS 8-40/5 | 40 | 90 | 15 | 95403 | 91586.88 | 89678.82
CRS 6-10/11 | 10 | 120 | 5.5 | 58056 | 55733.76 | 54572.64 | CRS 8-40/6 нрк | 40 | 90 | 15 | 99238 | 95268.48 | 93283.72
CRS 6-10/12 | 10 | 130 | 7.5 | 60475 | 58056 | 56846.5 | CRS 8-40/7 | 40 | 120 | 22 | 126673 | 121606.08 | 119072.62
CRS 6-10/13 | 10 | 140 | 7.5 | 63130 | 60604.8 | 59342.2 | CRS 8-40/7 нрк | 40 | 120 | 22 | 132514 | 127213.44 | 124563.16
CRS 6-10/14 | 10 | 150 | 7.5 | 68322 | 65589.12 | 64222.68 | CRS 8-40/8 | 40 | 135 | 30 | 130213 | 125004.48 | 122400.22
CRS 6-10/15 | 10 | 160 | 7.5 | 73219 | 70290.24 | 68825.86 | CRS 8-40/9 | 40 | 150 | 30 | 134048 | 128686.08 | 126005.12
CRS 6-10/16 | 10 | 170 | 7.5 | 75048 | 72046.08 | 70545.12 | CRS 8-40/9 нрк | 40 | 150 | 30 | 139299 | 133727.04 | 130941.06
CRS 6-10/17 | 10 | 185 | 9 | 76759 | 73688.64 | 72153.46 | CRS 8-40/10 | 40 | 160 | 37 | 145081 | 139277.76 | 136376.14
CRS 6-10/18 | 10 | 195 | 9 | 77939 | 74821.44 | 73262.66 | CRS 8-40/11 | 40 | 180 | 37 | 161365 | 154910.4 | 151683.1
CRS 6-10/19 | 10 | 200 | 9 | 78942 | 75784.32 | 74205.48 | CRS 8-40/11 нрк | 40 | 180 | 37 | 169212 | 162443.52 | 159059.28
CRS 6-10/20 | 10 | 210 | 11 | 80240 | 77030.4 | 75425.6 | CRS 8-40/12 | 40 | 200 | 37 | 217061 | 208378.56 | 204037.34
CRS 6-10/21 | 10 | 220 | 11 | 81420 | 78163.2 | 76534.8 | CRS 8-40/12 нрк | 40 | 200 | 37 | 230041 | 220839.36 | 216238.54
CRS 6-10/22 | 10 | 235 | 11 | 82895 | 79579.2 | 77921.3 | CRS 8-40/14 | 40 | 230 | 45 | 269217 | 258448.32 | 253063.98
CRS 6-10/23 | 10 | 240 | 11 | 87733 | 84223.68 | 82469.02 | CRS 8-40/16 | 40 | 260 | 45 | 327863 | 314748.48 | 308191.22
CRS 6-10/24 | 10 | 250 | 11 | 93456 | 89717.76 | 87848.64 | CRS 8-65/3 | 65 | 40 | 18.5 | 116407 | 111750.72 | 109422.58
CRS 6-10/25 | 10 | 260 | 13 | 99474 | 95495.04 | 93505.56 | CRS 8-65/4 | 65 | 55 | 22 | 124608 | 119623.68 | 117131.52
CRS 6-10/26 | 10 | 275 | 13 | 104902 | 100705.92 | 98607.88 | CRS 8-65/5 | 65 | 70 | 22 | 133281 | 127949.76 | 125284.14
CRS 6-10/27 | 10 | 290 | 13 | 111392 | 106936.32 | 104708.48 | CRS 8-65/6 | 65 | 80 | 26 | 152161 | 146074.56 | 143031.34
CRS 6-10/28 | 10 | 300 | 13 | 113221 | 108692.16 | 106427.74 | CRS 8-65/7 | 65 | 90 | 30 | 170451 | 163632.96 | 160223.94
CRS 6-10/29 | 10 | 310 | 15 | 115050 | 110448 | 108147 | CRS 8-65/8 | 65 | 110 | 37 | 183549 | 176207.04 | 172536.06
CRS 6-10/30 | 10 | 320 | 15 | 117115 | 112430.4 | 110088.1 | CRS 8-65/9 | 65 | 125 | 37 | 195880 | 188044.8 | 184127.2
CRS 6-10/31 | 10 | 340 | 15 | 119652 | 114865.92 | 112472.88 | CRS 8-65/10 | 65 | 135 | 37 | 207621 | 199316.16 | 195163.74
CRS 6-10/32 | 10 | 350 | 18.5 | 122425 | 117528 | 115079.5 | CRS 8-65/11 | 65 | 145 | 45 | 227504 | 218403.84 | 213853.76
CRS 6-10/33 | 10 | 360 | 18.5 | 123192 | 118264.32 | 115800.48 | CRS 8-65/12 | 65 | 160 | 45 | 245381 | 235565.76 | 230658.14
CRS 6-10/34 | 10 | 370 | 18.5 | 127204 | 122115.84 | 119571.76 | CRS 8-65/13 | 65 | 180 | 45 | 246148 | 236302.08 | 231379.12
CRS 6-10/35 | 10 | 380 | 18.5 | 128797 | 123645.12 | 121069.18 | CRS 10-65/2 нрк | 65 | 65 | 22 | 129151 | 123984.96 | 121401.94
CRS 6-10/36 | 10 | 390 | 18.5 | 130626 | 125400.96 | 122788.44 | CRS 10-65/3А нрк | 65 |  | 26 | 140420 | 134803.2 | 131994.8
CRS 6-10/37 | 10 | 400 | 18.5 | 132160 | 126873.6 | 124230.4 | CRS 10-65/3 нрк | 65 | 90 | 26 | 141718 | 136049.28 | 133214.92
CRS 6-16/3 | 16 | 25 | 3 | 61301 | 58848.96 | 57622.94 | CRS 10-65/4A нрк | 65 | 110 | 30 | 153695 | 147547.2 | 144473.3
CRS 6-16/4 | 16 | 35 | 3 | 61714 | 59245.44 | 58011.16 | CRS 10-65/4 нрк | 65 | 125 | 37 | 186440 | 178982.4 | 175253.6
CRS 6-16/5 | 16 | 40 | 3 | 62127 | 59641.92 | 58399.38 | CRS 10-65/5 нрк | 65 | 150 | 45 | 202842 | 194728.32 | 190671.48
CRS 6-16/6 | 16 | 50 | 4 | 62363 | 59868.48 | 58621.22 | CRS 10-65/6A нрк | 65 | 175 | 45 | 293407 | 281670.72 | 275802.58
CRS 6-16/7 | 16 | 60 | 4 | 62894 | 60378.24 | 59120.36 | CRS 10-65/6 нрк | 65 | 200 | 55 | 346625 | 332760 | 325827.5
CRS 6-16/8 | 16 | 70 | 5.5 | 63425 | 60888 | 59619.5 | CRS 10-65/7 нрк | 65 | 225 | 55 | 421378 | 404522.88 | 396095.32
CRS 6-16/9 | 16 | 75 | 7.5 | 64133 | 61567.68 | 60285.02 | CRS 10-65/8 нрк | 65 | 250 | 65 | 448341 | 430407.36 | 421440.54
CRS 6-16/10 | 16 | 90 | 7.5 | 70859 | 68024.64 | 66607.46 | CRS 10-65/9 нрк | 65 | 275 | 75 | 502031 | 481949.76 | 471909.14
CRS 6-16/11 | 16 | 100 | 7.5 | 72393 | 69497.28 | 68049.42 | CRS 10-65/10 нрк | 65 | 300 | 75 | 535189 | 513781.44 | 503077.66
CRS 6-16/12 | 16 | 105 | 7.5 | 73278 | 70346.88 | 68881.32 | CRS 10-65/11 нрк | 65 | 325 | 90 | 568347 | 545613.12 | 534246.18
CRS 6-16/13 | 16 | 110 | 7.5 | 74694 | 71706.24 | 70212.36 | CRS 10-65/12 нрк | 65 | 360 | 90 | 601505 | 577444.8 | 565414.7
CRS 6-16/14 | 16 | 125 | 9 | 76169 | 73122.24 | 71598.86 | CRS 10-65/13 нрк | 65 | 390 | 110 | 634722 | 609333.12 | 596638.68
CRS 6-16/15 | 16 | 135 | 9 | 77644 | 74538.24 | 72985.36 | CRS 10-65/14 нрк | 65 | 420 | 110 | 667821 | 641108.16 | 627751.74
CRS 6-16/16 | 16 | 140 | 11 | 79473 | 76294.08 | 74704.62 | CRS 10-65/15 нрк | 65 | 450 | 130 | 700979 | 672939.84 | 658920.26
CRS 6-16/17 | 16 | 160 | 13 | 86081 | 82637.76 | 80916.14 | CRS 10-65/16 нрк | 65 | 480 | 130 | 734255 | 704884.8 | 690199.7
CRS 6-16/18 | 16 | 165 | 13 | 90152 | 86545.92 | 84742.88 | CRS 10-100/1 нро | 100 | 20 | 11 | 97645 | 93739.2 | 91786.3
CRS 6-16/19 | 16 | 175 | 13 | 95049 | 91247.04 | 89346.06 | CRS 10-100/2 нро | 100 | 40 | 18.5 | 131570 | 126307.2 | 123675.8
CRS 6-16/20 | 16 | 185 | 13 | 99887 | 95891.52 | 93893.78 | CRS 10-100/3 нро | 100 | 60 | 22 | 145140 | 139334.4 | 136431.6
CRS 6-16/21 | 16 | 190 | 15 | 104371 | 100196.16 | 98108.74 | CRS 10-100/4 нро | 100 | 80 | 30 | 232991 | 223671.36 | 219011.54
CRS 6-16/22 | 16 | 200 | 15 | 107262 | 102971.52 | 100826.28 | CRS 10-100/5 нро | 100 | 100 | 37 | 252048 | 241966.08 | 236925.12
CRS 6-16/23 | 16 | 210 | 15 | 109445 | 105067.2 | 102878.3 | CRS 10-100/6 нро | 100 | 120 | 45 | 310045 | 297643.2 | 291442.3
CRS 6-16/24 | 16 | 220 | 15 | 111215 | 106766.4 | 104542.1 | CRS 10-100/7 нро | 100 | 140 | 55 | 365800 | 351168 | 343852
CRS 6-16/25 | 16 | 230 | 15 | 113162 | 108635.52 | 106372.28 | CRS 10-100/8 нро | 100 | 160 | 65 | 398781 | 382829.76 | 374854.14
CRS 6-16/26 | 16 | 240 | 15 | 114873 | 110278.08 | 107980.62 | CRS 10-120/2 нро | 120 | 40 | 22 | 185260 | 177849.6 | 174144.4
CRS 6-16/27 | 16 | 250 | 18.5 | 119062 | 114299.52 | 111918.28 | CRS 10-120/3 нро | 120 | 60 | 30 | 202311 | 194218.56 | 190172.34
CRS 6-16/28 | 16 | 260 | 18.5 | 120714 | 115885.44 | 113471.16 | CRS 10-120/4 нро | 120 | 80 | 37 | 252166 | 242079.36 | 237036.04
CRS 6-16/29 | 16 | 270 | 18.5 | 122838 | 117924.48 | 115467.72 | CRS 10-120/5 нро | 120 | 100 | 45 | 289100 | 277536 | 271754
CRS 6-16/30 | 16 | 275 | 18.5 | 124726 | 119736.96 | 117242.44 | CRS 10-120/6 нро | 120 | 120 | 55 | 312464 | 299965.44 | 293716.16
CRS 6-16/31 | 16 | 285 | 18.5 | 126614 | 121549.44 | 119017.16 | CRS 10-120/8 нро | 120 | 160 | 75 | 325916 | 312879.36 | 306361.04
CRS 6-16/32 | 16 | 295 | 18.5 | 128384 | 123248.64 | 120680.96 | CRS 10-120/9 нро | 120 | 180 | 90 | 341492 | 327832.32 | 321002.48
CRS 6-25/2 | 25 | 15 | 3 | 68735 | 65985.6 | 64610.9 | CRS 10-120/10 нро | 120 | 200 | 90 | 370520 | 355699.2 | 348288.8
CRS 6-25/3 | 25 | 25 | 3 | 69030 | 66268.8 | 64888.2 | CRS 10-120/11 нро | 120 | 215 | 110 | 399489 | 383509.44 | 375519.66
CRS 6-25/4 | 25 | 30 | 4 | 69738 | 66948.48 | 65553.72 | CRS 10-120/12 нро | 120 | 230 | 110 | 428340 | 411206.4 | 402639.6
CRS 6-25/5 | 25 | 40 | 4 | 70505 | 67684.8 | 66274.7 | CRS 10-120/13 нро | 120 | 250 | 130 | 457545 | 439243.2 | 430092.3
CRS 6-25/6 | 25 | 50 | 5.5 | 71213 | 68364.48 | 66940.22 | CRS 10-160/1 нро | 160 | 25 | 30 | 198830 | 190876.8 | 186900.2
CRS 6-25/8 | 25 | 60 | 7.5 | 72806 | 69893.76 | 68437.64 | CRS 10-160/2A нро | 160 | 35 | 30 | 204317 | 196144.32 | 192057.98
CRS 6-25/9 | 25 | 70 | 7.5 | 72983 | 70063.68 | 68604.02 | CRS 10-160/2 нро | 160 | 50 | 37 | 215527 | 206905.92 | 202595.38
CRS 6-25/10 | 25 | 80 | 7.5 | 74871 | 71876.16 | 70378.74 | CRS 10-160/3 нро | 160 | 75 | 45 | 270161 | 259354.56 | 253951.34
CRS 6-25/11 | 25 | 90 | 9 | 76464 | 73405.44 | 71876.16 | CRS 10-160/4 нро | 160 | 100 | 65 | 291637 | 279971.52 | 274138.78
CRS 6-25/13 | 25 | 100 | 11 | 81597 | 78333.12 | 76701.18 | CRS 10-160/5 нро | 160 | 125 | 75 | 358543 | 344201.28 | 337030.42
CRS 6-25/14 | 25 | 110 | 11 | 82246 | 78956.16 | 77311.24 | CRS 10-160/6 нро | 160 | 150 | 90 | 403619 | 387474.24 | 379401.86
CRS 6-25/15 | 25 | 120 | 13 | 83013 | 79692.48 | 78032.22 | CRS 10-160/7 нро | 160 | 180 | 110 | 433119 | 415794.24 | 407131.86
CRS 6-25/16 | 25 | 130 | 13 | 87320 | 83827.2 | 82080.8 | CRS 10-160/8 нро | 160 | 210 | 130 | 468637 | 449891.52 | 440518.78
CRS 6-25/17 | 25 | 140 | 15 | 91745 | 88075.2 | 86240.3 | CRS 12-160/1 нро | 160 | 35 | 30 | 191042 | 183400.32 | 179579.48
CRS 6-25/19 | 25 | 145 | 15 | 129446 | 124268.16 | 121679.24 | CRS 12-160/2 нро | 160 | 65 | 45 | 200777 | 192745.92 | 188730.38
CRS 6-25/22 | 25 | 170 | 18.5 | 140892 | 135256.32 | 132438.48 | CRS 12-160/3 нро | 160 | 100 | 65 | 274409 | 263432.64 | 257944.46
CRS 6-25/23 | 25 | 175 | 18.5 | 144019 | 138258.24 | 135377.86 | CRS 12-160/4 нро | 160 | 140 | 90 | 367275 | 352584 | 345238.5
CRS 6-25/24 | 25 | 185 | 18.5 | 147264 | 141373.44 | 138428.16 | CRS 12-160/5 нро | 160 | 175 | 110 | 528581 | 507437.76 | 496866.14
CRS 6-25/25 | 25 | 190 | 18.5 | 150450 | 144432 | 141423 | CRS 12-160/6 нро | 160 | 200 | 130 | 622981 | 598061.76 | 585602.14
CRS 6-25/26 | 25 | 200 | 18.5 | 153754 | 147603.84 | 144528.76 | CRS 12-200/1 нро | 200 | 35 | 37 | 202134 | 194048.64 | 190005.96
CRS 8 -16/5 | 16 | 100 | 7.5 | 73160 | 70233.6 | 68770.4 | CRS 12-200/2 нро | 200 | 70 | 65 | 325857 | 312822.72 | 306305.58
CRS 8-16/7 | 16 | 140 | 13 | 76700 | 73632 | 72098 | CRS 12-200/3 нро | 200 | 105 | 90 | 433827 | 416473.92 | 407797.38
CRS 8-16/8 | 16 | 160 | 13 | 93810 | 90057.6 | 88181.4 | CRS 12-200/4 нро | 200 | 140 | 110 | 533596 | 512252.16 | 501580.24
CRS 8-16/9 | 16 | 180 | 15 | 107144 | 102858.24 | 100715.36 | CRS 12-210/1 нро | 210 | 25 | 30 | 191042 | 183400.32 | 179579.48
CRS 8-16/10 | 16 | 200 | 15 | 122366 | 117471.36 | 115024.04 | CRS 12-210/2 нро | 210 | 55 | 45 | 247033 | 237151.68 | 232211.02
CRS 8-16/12 | 16 | 260 | 18.5 | 140656 | 135029.76 | 132216.64 | CRS 12-250/1 нро | 250 | 35 | 37 | 247623 | 237718.08 | 232765.62
CRS 8-25/1 | 25 | 25 | 3 | 64546 | 61964.16 | 60673.24 | CRS 12-250/2 нро | 250 | 70 | 75 | 433060 | 415737.6 | 407076.4
CRS 8-25/2 | 25 | 35 | 4 | 66434 | 63776.64 | 62447.96 | CRS 12-250/3 нро | 250 | 105 | 110 | 554777 | 532585.92 | 521490.38
CRS 8-25/3 | 25 | 55 | 7.5 | 67968 | 65249.28 | 63889.92 | CRS 12-250/4 нро | 250 | 140 | 130 | 654664 | 628477.44 | 615384.16
CRS 8-25/3 нрк | 25 | 55 | 7.5 | 72216 | 69327.36 | 67883.04 | CRS 8-25/8Х нрк (для морской воды) | 25 | 150 | 15 | договорная | #VALUE! | #VALUE!
CRS 8-25/4 | 25 | 70 | 7.5 | 70328 | 67514.88 | 66108.32 | CRS 8-25/10Х нрк (для морской воды) | 25 | 180 | 18.5 | договорная | #VALUE! | #VALUE!
CRS 8-25/4 нрк | 25 | 70 | 7.5 | 74399 | 71423.04 | 69935.06 | CRS 10-65/3 Х (для морской воды) | 65 | 90 | 30 | договорная | договорная | договорная
CRS 8-25/5 | 25 | 90 | 11 | 73278 | 70346.88 | 68881.32 | CRS 10-65/4А Х (для морской воды) * | 65 | 110 | 30 | договорная | договорная | договорная
CRS 8-25/6 | 25 | 100 | 11 | 75166 | 72159.36 | 70656.04 | CRS 10-65/4 Х (для морской воды) | 65 | 110 | 37 | договорная | договорная | договорная
CRS 8-25/6 нрк | 25 | 100 | 11 | 80476 | 77256.96 | 75647.44 | CRS 10-65/5 Х (для морской воды) | 65 | 150 | 45 | договорная | договорная | договорная
CRS 8-25/7 | 25 | 125 | 13 | 76169 | 73122.24 | 71598.86 | CRS 10-65/6А Х (для морской воды) | 65 | 175 | 45 | договорная | договорная | договорная
CRS 8-25/7 нрк | 25 | 125 | 13 | 81007 | 77766.72 | 76146.58 | CRS 10-65/7 Х (для морской воды) | 65 | 225 | 55 | договорная | договорная | договорная
CRS 8-25/8 | 25 | 150 | 15 | 88500 | 84960 | 83190 | CRS 12-160/3 Х (для морской воды) * | 160 | 100 | 65 | договорная | договорная | договорная
CRS 8-25/8 нрк | 25 | 150 | 15 | 93456 | 89717.76 | 87848.64 | CRS 12-160/4 Х (для морской воды) * | 160 | 140 | 90 | договорная | договорная | договорная
CRS 8-25/9 | 25 | 160 | 18.5 | 109091 | 104727.36 | 102545.54

## СУиЗ
Тульское предприятиенасосного оборудования
"Г И Д Р О А П П А Р А Т У Р А"
ЧЛЕН РОССИЙСКОЙ АССОЦИАЦИИ ПРОИЗВОДИТЕЛЕЙ НАСОСОВ (РАПН)
300024, г. Тула, Ханинский проезд, д. 23 |  |  |  | Тел:(4872) 700-547, 700-546
E-mail: tpno@bk.ru; tpno1@bk.ru; tpno2@bk.ru |  |  |  | Тел/факс:(4872)70-05-46, 37-69-85
http://gidroap.ru |  |  |  | Моб. 8 910-704-82-74
*Цены от 01.01.2017 года с учётом НДС 18%
Станции управления и защиты для асинхронных электродвигателей и погружных насосов
Марка станции |  |  |  | цена руб с НДС | Описание
СУЗ 10 однофазный" 3-10А |  |  | 12449 | 13662 | Станции управления и защиты СУЗ, СУиЗ "Лоцман+", HMS Control L2, L3, HMS Control L4 и HMS Control ST предназначены для оснащения погружных электронасосов ЭЦВ и асинхронных электродвигателей. Станция, погружной электронасос и датчики уровня жидкости в резервуаре используются для автоматического поддержания (по уровню и по давлению, в режиме водоподъема или дренажа), дистанционного и местного управления трехфазными электродвигателями погружных насосов и защиты их от перегрузок по току, короткого замыкания, неполнофазного режима работы и сухого хода и мн.др. HMS Control L3 - станции для одиночных насосных агрегатов типа Ciris CRS, ЭЦВ, ГНОМ, СМ, К, Д и аналогов. Особенности: - плавный пуск; - температура эксплуатации -40...+40°С; - удобство монтажа, настройки и обслуживания; - подключение датчика температуры (опционально); - защита от импульсных перенапряжений (опционально). HMS Control ST - станции для группы до 4 насосов, применяемых в системах водоснабжения и поддержания давления. Особенности: - каскадное или частотное регулирование производительности насосных агрегатов; - согласованная работа насосов на сеть; - снижение потребления электроэнергии от 10 до 40 %; - работа по датчику давления или суточному графику; - возможность диспетчеризации и дистанционного управления насосами; - дополнительные опции.
СУ3-10, ток 3-10А |  |  | 12685 | 13921
СУЗ 25, 10-25А |  |  | 12921 | 14180
СУ3-40, ток10-40А |  |  | 13452 | 14762
СУ3-100, ток 30-100А |  |  | 28143 | 30884
СУ3-200, ток 80-200А |  |  | 58941 | 61393
HMS Control L2
СУиЗ Лоцман+L2-25-IP54-У2 |  |  | 12921 | 14180
СУиЗ Лоцман+L2-40-IP54-У2 |  |  | 13452 | 14762
СУиЗ Лоцман+L2-80-IP54-У2 |  |  | 20579.2 | 22548
СУиЗ Лоцман+L2-100-IP54-У2 |  |  | 28143 | 30884
СУиЗ Лоцман+L2-160-IP54-У2 |  |  | 54976.2 | 57263
СУиЗ Лоцман+L2-200-IP54-У2 |  |  | 58941 | 61353
HMS Control L3
HMS Control L3-25-IP54 У2 прямой пуск |  |  | 28674 | 27527.04
HMS Control L3-40-IP54 У2 прямой пуск | HMS Control L3-40-IP 54 У2 прямой пуск | HMS Control L3-40-IP 54 У2 прямой пуск | 31093 | 29849.28
HMS Control L3-60-IP54 У2 прямой пуск | HMS Control L3-60-IP 54 У2 прямой пуск | HMS Control L3-60-IP 54 У2 прямой пуск | 32450 | 31152
HMS Control L3-80-IP54 У2 прямой пуск | HMS Control L3-80-IP 54 У2 прямой пуск | HMS Control L3-80-IP 54 У2 прямой пуск | 33335 | 32001.6
HMS Control L3-100-IP54 У2 прямой пуск | HMS Control L3-100-IP 54 У2 прямой пуск | HMS Control L3-100-IP 54 У2 прямой пуск | 41394.4 | 39738.624
HMS Control L3-120-IP54 У2 прямой пуск | HMS Control L3-120-IP 54 У2 прямой пуск | HMS Control L3-120-IP 54 У2 прямой пуск | 45146.8 | 43340.928
HMS Control L3-160-IP54 У2 прямой пуск | HMS Control L3-160-IP 54 У2 прямой пуск | HMS Control L3-160-IP 54 У2 прямой пуск | 50586.6 | 48563.136
HMS Control L3-200-IP54 У2 прямой пуск | HMS Control L3-200-IP 54 У2 прямой пуск | HMS Control L3-200-IP 54 У2 прямой пуск | 61643.2 | 59177.472
HMS Control L3-250-IP54 У2 прямой пуск | HMS Control L3-250-IP 54 У2 прямой пуск | HMS Control L3-250-IP 54 У2 прямой пуск | 72298.6 | 69406.656
HMS Control L3-300-IP54 У2 прямой пуск | HMS Control L3-300-IP 54 У2 прямой пуск | HMS Control L3-300-IP 54 У2 прямой пуск | 121610.8 | 116746.368
HMS Control L3-25-IP21 У2 прямой пуск | HMS Control L3-25-IP 21 У2 прямой пуск | HMS Control L3-25-IP 21 У2 прямой пуск | 27222.6 | 26133.696
HMS Control L3-40-IP21 У2 прямой пуск | HMS Control L3-40-IP 21 У2 прямой пуск | HMS Control L3-40-IP 21 У2 прямой пуск | 29665.2 | 28478.592
HMS Control L3-60-IP21 У2 прямой пуск | HMS Control L3-60-IP 21 У2 прямой пуск | HMS Control L3-60-IP 21 У2 прямой пуск | 31057.6 | 29815.296
HMS Control L3-80-IP21 У2 прямой пуск | HMS Control L3-80-IP 21 У2 прямой пуск | HMS Control L3-80-IP 21 У2 прямой пуск | 32060.6 | 30778.176
HMS Control L3-100-IP21 У2 прямой пуск | HMS Control L3-100-IP 21 У2 прямой пуск | HMS Control L3-100-IP 21 У2 прямой пуск | 41123 | 39478.08
HMS Control L3-120-IP21 У2 прямой пуск | HMS Control L3-120-IP 21 У2 прямой пуск | HMS Control L3-120-IP 21 У2 прямой пуск | 44250 | 42480
HMS Control L3-160-IP21 У2 прямой пуск | HMS Control L3-160-IP 21 У2 прямой пуск | HMS Control L3-160-IP 21 У2 прямой пуск | 50197.2 | 48189.312
HMS Control L3-200-IP21 У2 прямой пуск | HMS Control L3-200-IP 21 У2 прямой пуск | HMS Control L3-200-IP 21 У2 прямой пуск | 61489.8 | 59030.208
HMS Control L3-250-IP21 У2 прямой пуск | HMS Control L3-250-IP 21 У2 прямой пуск | HMS Control L3-250-IP 21 У2 прямой пуск | 64911.8 | 62315.328
HMS Control L3-300-IP21 У2 прямой пуск | HMS Control L3-300-IP 21 У2 прямой пуск | HMS Control L3-300-IP 21 У2 прямой пуск | 116536.8 | 111875.328
HMS Control L3-25-П-IP54 УХЛ4 плавный пуск | HMS Control L3-25-П-IP 54 УХЛ4 плавный пуск | HMS Control L3-25-П-IP 54 УХЛ4 плавный пуск | 67295.4 | 64603.584
HMS Control L3-40-П-IP54 УХЛ4 плавный пуск | HMS Control L3-40-П-IP 54 УХЛ4 плавный пуск | HMS Control L3-40-П-IP 54 УХЛ4 плавный пуск | 82588.2 | 79284.672
HMS Control L3-60-П-IP54 УХЛ4 плавный пуск | HMS Control L3-60-П-IP 54 УХЛ4 плавный пуск | HMS Control L3-60-П-IP 54 УХЛ4 плавный пуск | 108147 | 103821.12
HMS Control L3-80-П-IP54 УХЛ4 плавный пуск | HMS Control L3-80-П-IP 54 УХЛ4 плавный пуск | HMS Control L3-80-П-IP 54 УХЛ4 плавный пуск | 121823.2 | 116950.272
HMS Control L3-100-П-IP54 УХЛ4 плавный пуск | HMS Control L3-100-П-IP 54 УХЛ4 плавный пуск | HMS Control L3-100-П-IP 54 УХЛ4 плавный пуск | 144302.2 | 138530.112
HMS Control L3-120-П-IP54 УХЛ4 плавный пуск | HMS Control L3-120-П-IP 54 УХЛ4 плавный пуск | HMS Control L3-120-П-IP 54 УХЛ4 плавный пуск | 157482.8 | 151183.488
HMS Control L3-160-П-IP54 УХЛ4 плавный пуск | HMS Control L3-160-П-IP 54 УХЛ4 плавный пуск | HMS Control L3-160-П-IP 54 УХЛ4 плавный пуск | 174746.2 | 167756.352
HMS Control L3-200-П-IP54 УХЛ4 плавный пуск | HMS Control L3-200-П-IP 54 УХЛ4 плавный пуск | HMS Control L3-200-П-IP 54 УХЛ4 плавный пуск | 226855 | 217780.8
HMS Control L3-250-П-IP54 УХЛ4 плавный пуск | HMS Control L3-250-П-IP 54 УХЛ4 плавный пуск | HMS Control L3-250-П-IP 54 УХЛ4 плавный пуск | 248980 | 239020.8
HMS Control L3-300-П-IP54 УХЛ4 плавный пуск | HMS Control L3-300-П-IP 54 УХЛ4 плавный пуск | HMS Control L3-300-П-IP 54 УХЛ4 плавный пуск | 318895 | 306139.2
Расширение функциональных возможностей HMS Control L3:
Молниезащита (М) |  |  |  | по запросу
Защита от повышения напряжения (Н) |  |  |  | по запросу
Выключатель-разъединитель на вводе (Р) |  |  |  | по запросу
Подключение датчика температуры обмоток (Т) |  |  |  | по запросу
Удаленное управление по протоколу Modbus (С) |  |  |  | по запросу
Исполнение У2 для станций с плавным пуском (c обогревом) |  |  |  | по запросу
HMS Control ST с каскадно-частотным регулированием
(Один из насосов регулируется преобразователем частоты. Буква П в обозначении указывает на плавный способ пуска нерегулируемых насосов.)
Станции для управления двумя насосами
HMS Control ST-4-2-КЧ УХЛ4 |  |  | 175573.4 | 168550.464
HMS Control ST-6-2-КЧ УХЛ4 | HMS Control ST-6-2-КЧ УХЛ4 | HMS Control ST-6-2-КЧ УХЛ4 | 177818.9 | 170706.144
HMS Control ST-10-2-КЧ УХЛ4 | HMS Control ST-10-2-КЧ УХЛ4 | HMS Control ST-10-2-КЧ УХЛ4 | 187707.3 | 180199.008
HMS Control ST-14-2-КЧ УХЛ4 | HMS Control ST-14-2-КЧ УХЛ4 | HMS Control ST-14-2-КЧ УХЛ4 | 193774.9 | 186023.904
HMS Control ST-18-2-КЧ УХЛ4 | HMS Control ST-18-2-КЧ УХЛ4 | HMS Control ST-18-2-КЧ УХЛ4 | 210967.5 | 202528.8
HMS Control ST-23-2-КЧ УХЛ4 | HMS Control ST-23-2-КЧ УХЛ4 | HMS Control ST-23-2-КЧ УХЛ4 | 229271.6 | 220100.736
HMS Control ST-14-2-КЧП УХЛ4 | HMS Control ST-14-2-КЧП УХЛ4 | HMS Control ST-14-2-КЧП УХЛ4 | 267733.7 | 257024.352
HMS Control ST-18-2-КЧП УХЛ4 | HMS Control ST-18-2-КЧП УХЛ4 | HMS Control ST-18-2-КЧП УХЛ4 | 295585.3 | 283761.888
HMS Control ST-23-2-КЧП УХЛ4 | HMS Control ST-23-2-КЧП УХЛ4 | HMS Control ST-23-2-КЧП УХЛ4 | 314942 | 302344.32
HMS Control ST-25-2-КЧП УХЛ4 | HMS Control ST-25-2-КЧП УХЛ4 | HMS Control ST-25-2-КЧП УХЛ4 | 315478.9 | 302859.744
HMS Control ST-32-2-КЧП УХЛ4 | HMS Control ST-32-2-КЧП УХЛ4 | HMS Control ST-32-2-КЧП УХЛ4 | 356571.2 | 342308.352
HMS Control ST-40-2-КЧП УХЛ4 | HMS Control ST-40-2-КЧП УХЛ4 | HMS Control ST-40-2-КЧП УХЛ4 | 417122.9 | 400437.984
HMS Control ST-50-2-КЧП УХЛ4 | HMS Control ST-50-2-КЧП УХЛ4 | HMS Control ST-50-2-КЧП УХЛ4 | 521550.6 | 500688.576
HMS Control ST-65-2-КЧП УХЛ4 | HMS Control ST-65-2-КЧП УХЛ4 | HMS Control ST-65-2-КЧП УХЛ4 | 592098 | 568414.08
Станции для управления тремя насосами
HMS Control ST-4-3-КЧ УХЛ4 |  |  | 180412.6 | 173196.096
HMS Control ST-6-3-КЧ УХЛ4 | HMS Control ST-6-3-КЧ УХЛ4 | HMS Control ST-6-3-КЧ УХЛ4 | 182606.2 | 175301.952
HMS Control ST-10-3-КЧ УХЛ4 | HMS Control ST-10-3-КЧ УХЛ4 | HMS Control ST-10-3-КЧ УХЛ4 | 193023.2 | 185302.272
HMS Control ST-14-3-КЧ УХЛ4 | HMS Control ST-14-3-КЧ УХЛ4 | HMS Control ST-14-3-КЧ УХЛ4 | 202344 | 194250.24
HMS Control ST-18-3-КЧ УХЛ4 | HMS Control ST-18-3-КЧ УХЛ4 | HMS Control ST-18-3-КЧ УХЛ4 | 222328.5 | 213435.36
HMS Control ST-23-3-КЧ УХЛ4 | HMS Control ST-23-3-КЧ УХЛ4 | HMS Control ST-23-3-КЧ УХЛ4 | 227298.7 | 218206.752
HMS Control ST-14-3-КЧП УХЛ4 | HMS Control ST-14-3-КЧП УХЛ4 | HMS Control ST-14-3-КЧП УХЛ4 | 294814.7 | 283022.112
HMS Control ST-18-3-КЧП УХЛ4 | HMS Control ST-18-3-КЧП УХЛ4 | HMS Control ST-18-3-КЧП УХЛ4 | 331364.1 | 318109.536
HMS Control ST-23-3-КЧП УХЛ4 | HMS Control ST-23-3-КЧП УХЛ4 | HMS Control ST-23-3-КЧП УХЛ4 | 350473 | 336454.08
HMS Control ST-25-3-КЧП УХЛ4 | HMS Control ST-25-3-КЧП УХЛ4 | HMS Control ST-25-3-КЧП УХЛ4 | 351012.2 | 336971.712
HMS Control ST-32-3-КЧП УХЛ4 | HMS Control ST-32-3-КЧП УХЛ4 | HMS Control ST-32-3-КЧП УХЛ4 | 415206.6 | 398598.336
HMS Control ST-40-3-КЧП УХЛ4 | HMS Control ST-40-3-КЧП УХЛ4 | HMS Control ST-40-3-КЧП УХЛ4 | 494914.4 | 475117.824
HMS Control ST-50-3-КЧП УХЛ4 | HMS Control ST-50-3-КЧП УХЛ4 | HMS Control ST-50-3-КЧП УХЛ4 | 620019.2 | 595218.432
HMS Control ST-65-3-КЧП УХЛ4 | HMS Control ST-65-3-КЧП УХЛ4 | HMS Control ST-65-3-КЧП УХЛ4 | 721762.3 | 692891.808
Расширение функциональных возможностей HMS Control ST:
Автоматический ввод резервного питания (АВР) |  |  |  | по запросу
Подключение термоконтактов двигателя (Т) |  |  |  | по запросу
Молниезащита (М) |  |  |  | по запросу
Вольтметр на вводе станции (В) |  |  |  | по запросу
Амперметр на каждый насос (А) |  |  |  | по запросу
Удаленное управление по протоколу Modbus (С) |  |  |  | по запросу
Станции HMS Control G IP 31 для управления работой и защиты погружных дренажных насосов типа Гном.
HMS Control G - 2,5 IP31 УХЛ4, ток 1,6…2,5 |  |  | 6575 | 6575
HMS Control G - 4 IP31 УХЛ4, ток 2,5…4 |  |  | 6577.3 | 6577.3
HMS Control G - 8 IP31 УХЛ4, ток 5,5…8 |  |  | 6563.2 | 6563.2
HMS Control G - 10 IP31 УХЛ4, ток 7…10 |  |  | 6565.5 | 6565.5
HMS Control G - 13 IP31 УХЛ4, ток 9…13 |  |  | 6577.3 | 6577.3
HMS Control L4
HMS Control L4-25-IP54 УХЛ4 прямой пуск |  |  | 55955.6 | 53717.376
HMS Control L4-40-IP54 УХЛ4 прямой пуск | HMS Control L3-40-IP 54 У2 прямой пуск | HMS Control L3-40-IP 54 У2 прямой пуск | 56805.2 | 54532.992
HMS Control L4-60-IP54 УХЛ4 прямой пуск | HMS Control L3-60-IP 54 У2 прямой пуск | HMS Control L3-60-IP 54 У2 прямой пуск | 64416.2 | 61839.552
HMS Control L4-80-IP54 УХЛ4 прямой пуск | HMS Control L3-80-IP 54 У2 прямой пуск | HMS Control L3-80-IP 54 У2 прямой пуск | 65254 | 62643.84
HMS Control L4-100-IP54 УХЛ4 прямой пуск | HMS Control L3-100-IP 54 У2 прямой пуск | HMS Control L3-100-IP 54 У2 прямой пуск | 81892 | 78616.32
HMS Control L4-120-IP54 УХЛ4 прямой пуск | HMS Control L3-120-IP 54 У2 прямой пуск | HMS Control L3-120-IP 54 У2 прямой пуск | 85762.4 | 82331.904
HMS Control L4-160-IP54 УХЛ4 прямой пуск | HMS Control L3-160-IP 54 У2 прямой пуск | HMS Control L3-160-IP 54 У2 прямой пуск | 96028.4 | 92187.264
HMS Control L4-200-IP54 УХЛ4 прямой пуск | HMS Control L3-200-IP 54 У2 прямой пуск | HMS Control L3-200-IP 54 У2 прямой пуск | 108855 | 104500.8
HMS Control L4-250-IP54 УХЛ4 прямой пуск | HMS Control L3-250-IP 54 У2 прямой пуск | HMS Control L3-250-IP 54 У2 прямой пуск | 126791 | 121719.36
HMS Control L4-300-IP54 УХЛ4 прямой пуск | HMS Control L3-300-IP 54 У2 прямой пуск | HMS Control L3-300-IP 54 У2 прямой пуск | 162580.4 | 156077.184
HMS Control L4-25-П-IP54 УХЛ4 плавный пуск | HMS Control L3-25-П-IP 54 УХЛ4 плавный пуск | HMS Control L3-25-П-IP 54 УХЛ4 плавный пуск | 93007.6 | 89287.296
HMS Control L4-40-П-IP54 УХЛ4 плавный пуск | HMS Control L3-40-П-IP 54 УХЛ4 плавный пуск | HMS Control L3-40-П-IP 54 УХЛ4 плавный пуск | 103981.6 | 99822.336
HMS Control L4-60-П-IP54 УХЛ4 плавный пуск | HMS Control L3-60-П-IP 54 УХЛ4 плавный пуск | HMS Control L3-60-П-IP 54 УХЛ4 плавный пуск | 132266.2 | 126975.552
HMS Control L4-80-П-IP54 УХЛ4 плавный пуск | HMS Control L3-80-П-IP 54 УХЛ4 плавный пуск | HMS Control L3-80-П-IP 54 УХЛ4 плавный пуск | 147452.8 | 141554.688
HMS Control L4-100-П-IP54 УХЛ4 плавный пуск | HMS Control L3-100-П-IP 54 УХЛ4 плавный пуск | HMS Control L3-100-П-IP 54 УХЛ4 плавный пуск | 174026.4 | 167065.344
HMS Control L4-120-П-IP54 УХЛ4 плавный пуск | HMS Control L3-120-П-IP 54 УХЛ4 плавный пуск | HMS Control L3-120-П-IP 54 УХЛ4 плавный пуск | 188564 | 181021.44
HMS Control L4-160-П-IP54 УХЛ4 плавный пуск | HMS Control L3-160-П-IP 54 УХЛ4 плавный пуск | HMS Control L3-160-П-IP 54 УХЛ4 плавный пуск | 205178.4 | 196971.264
HMS Control L4-200-П-IP54 УХЛ4 плавный пуск | HMS Control L3-200-П-IP 54 УХЛ4 плавный пуск | HMS Control L3-200-П-IP 54 УХЛ4 плавный пуск | 277382.6 | 266287.296
HMS Control L4-250-П-IP54 УХЛ4 плавный пуск | HMS Control L3-250-П-IP 54 УХЛ4 плавный пуск | HMS Control L3-250-П-IP 54 УХЛ4 плавный пуск | 315874.2 | 303239.232
HMS Control L4-300-П-IP54 УХЛ4 плавный пуск | HMS Control L3-300-П-IP 54 УХЛ4 плавный пуск | HMS Control L3-300-П-IP 54 УХЛ4 плавный пуск | 367723.4 | 353014.464

## Д, 1К, К, КМ, НМШ, Ш, ВКС
Тульское предприятие насосного оборудовани "Г И Д Р О А П П А Р А Т У Р А"
300024, г. Тула, Ханинский проезд. д. 23 | [9 empty] | Тел. (4872) 70-05-47, 70-05-46, ф. 37-69-85
E-mail: tpno@bk.ru; tpno1@bk.ru; http://gidroap.ru | [9 empty] | моб. 8 (910) 703-55-87, 8(910) 704-82-74 |  |  |  | цены с НДС на 01.04.2017 г.
ГОРИЗОНТАЛЬНЫЕ НАСОСЫ (ДВУХСТОРОННЕГО ВХОДА) |  |  | 62 | [7 empty] | КОНСОЛЬНЫЕ НАСОСЫ
Марка |  | Q м3/ч | Н, м |  | H м | Эл/дв | Цена нас. |  |  | Цена агр. | Марка |  | Q м3/ч | H м | кВт*об/мин. |  | Цена нас. | Цена агр.
Д 160-112 |  | 160 | 50 |  | 112 | 90*3000 | - |  |  | 287023 | 1К 8/18 |  | 8 | 18 | 1,5-2,2 | 3000 | 6690 | 13270
Д 160-112а |  | 150 | 42 |  | 100 | 75*3000 | - |  |  | 271554 | 1К 8/18а |  | 9 | 15 | 1.5 | 3000 | 6690 | 12980
Д 160-112б |  | 135 | 36 |  | 80 | 55*3000 | - |  |  | 238867 | 1К 50-32-125 |  | 12.5 | 20 | 2.2 | 3000 | 8555 | 15182
Д 200-36 |  | 200 | 50 |  | 36 | 37*1500 | 85727 | 51000 | 39803 | 161154 | К 65-50-125 (К 20/18) |  | 25 | 20 | 3 | 3000 | 9533 | 16996
Д 200-36а |  | 190 | 39 |  | 29 | 30*1500 | 85727 | 51000 | 29948 | 144493 | 1К 20/30 |  | 20 | 30 | 4 | 3000 | 7234 | 17105
Д 200-36б |  | 180 | 30 |  | 25 | 22*1500 | 85727 | 51000 | 29948 | 134590 | 1К 20/30а |  | 20 | 25 | 3 | 3000 | 7234 | 15418
*1Д 200-90 |  | 100 | 18 |  | 22 | 15*1500 | 63390 | 39896 | 76674.6 | 105010 | 1К 20/30б |  | 15 | 20 | 2.2 | 3000 | 7234 | 13602
1Д 200-90 |  | 200 | 71 |  | 90 | 90*3000 | 63390 | 39896 | 76674.6 | 204810 | 1К 65-50-160 |  | 25 | 32 | 5.5 | 3000 | 10100 | 21978
1Д 200-90а |  | 180 | 60 |  | 74 | 75*3000 | 63390 | 39896 | 69190 | 183974 | 1К 65-50-160 |  | 20 | 31 | 4 | 3000 | 10100 | 20670
1Д 200-90б |  | 160 | 63 |  | 62 | 55*3000 | 63390 | 39896 | 52747 | 158014 | К 45/30 |  | 45 | 30 | 7.5 | 3000 | 10010 | 26076
1Д 250-125 |  | 250 | 53 |  | 125 | 160*3000 | - |  |  | 360596 | К 45/30а |  | 35 | 25 | 5.5 | 3000 | 10010 | 22418
1Д 250-125а |  | 240 | 44 |  | 101 | 132*3000 | - | 42468.2 | 69190 | 317243 | 1К 80-65-160 |  | 50 | 32 | 7.5 | 3000 | 11780 | 27924
1Д 315-50 |  | 315 | 90 |  | 50 | 75*3000 | 68605 | 42468.2 | 52747 | 189084 | 1К 80-50-200 (К 45/55) |  | 50 | 50 | 15 | 3000 | 11989 | 40698
1Д 315-50а |  | 300 | 74 |  | 42 | 55*3000 | 68605 | 42468.2 | 45623 | 153612 | 1К 80-50-200а |  | 45 | 45 | 11 | 3000 | 11989 | 32084
1Д 315-50б |  | 220 | 60 |  | 36 | 45*3000 | 68605 | 62634 | 69723 | 144220 | 1К 100-80-160 (К 90/35) |  | 100 | 32 | 15 | 3000 | 16656 | 45205
Д 320-50 |  | 320 | 38 |  | 50 | 75*1500 | 104619 | 62634 | 52747 | 226642 | 1К 100-80-160а |  | 90 | 28 | 15 | 3000 | 16656 | 45205
Д 320-50а |  | 300 | 30 |  | 40 | 55*1500 | 104619 | 62634 | 52747 | 199030 | 1К 100-80-160б |  | 90 | 26 | 11 | 3000 | 16656 | 36590
Д 320-50б |  | 300 | 125 |  | 30 | 45*1500 | 104619 | 43188 | 91190 | 188560 | 1К 100-65-200 (К 90/55) |  | 100 | 50 | 22 | 3000 | 15080 | 51200
*1Д 315-71 |  | 150 | 101 |  | 18 | 18,5*1500 | 69431 | 43188 | 91190 | 114690 | 1К 100-65-200а |  | 90 | 45 | 18.5 | 3000 | 15080 | 47803
1Д 315-71 |  | 315 | 82 |  | 71 | 110*3000 | 69431 | 43188 | 76675 | 233935 | 1К 100-65-200б |  | 90 | 40 | 18.5 | 3000 | 15080 | 47803
1Д 315-71а |  | 300 | 90 |  | 60 | 90*3000 | 69431 | 91934 | 144007 | 211345 | 1К 100-65-200м (К 90/55) |  | 100 | 55 | 30 | 3000 | 15080 | 57832
1Д 500-63 |  | 500 | 56 |  | 63 | 160*1500 | 156244 | 91934 | 115474 | 427366 | 1К 100-65-250 (К 90/85) |  | 100 | 80 | 45 | 3000 | 18923 | 88222
1Д 500-63а |  | 450 | 48 |  | 53 | 132*1500 | 156244 | 91934 | 97232 | 355490 | 1К 100-65-250а |  | 80 | 67 | 37 | 3000 | 18923 | 82086
1Д 500-63б |  | 400 | 63 |  | 44 | 110*1500 | 156244 | 109410 | 276705 | 335816 | 1К 100-65-250б |  | 80 | 60 | 30 | 3000 | 18923 | 61436
1Д 630-90 |  | 630 | 52 |  | 90 | 250*1500 | 184812 | 109410 | 150336 | 566188 | К 150-125-250 |  | 200 | 20 | 18.5 | 1500 | 33316 | 62280
1Д 630-90а |  | 550 | 125 |  | 74 | 200*1500 | 184812 | 109410 | 150336 | 481380 | 1К 150-125-315 |  | 200 | 32 | 37 | 1500 | 40136 | 108140
1Д 630-90б |  | 500 | 102 |  | 60 | 160*1500 | 184812 | 109410 | 150336 | 483033 | 1К 150-125-315а |  | 200 | 25 | 30 | 1500 | 40136 | 91478
1Д 630-90 |  | 500 | 87 |  | 38 | 132*1000 | 184812 | 109410 | 150336 | 429430 | К 150-125-400/4 |  | 200 | 40 | 45 | 1500 | 60120 | 112300
1Д 630-90а |  | 470 | 90 |  | 30 | 75*1000 | 184812 |  |  | 334448 | К 160/30 |  | 160 | 30 | 30 | 1500 | 41650 | 88232
1Д 630-90б |  | 420 | 75 |  | 25 | 55*1000 | 184812 |  |  | 309740 | К 290/30 (К 200-150-315) |  | 290 | 30 | 37 | 1500 | 57432 | 118248
1Д 630-125 |  | 630 | 21 |  | 125 | 400*1500 | - |  |  | дог. | К 200-150-315 |  | 315 | 32 | 45 | 1500 | 55112 | 107755
1Д 630-125А |  | 550 | 100 |  | 101 | 315*1500 | - |  |  | дог. | К 200-150-400 |  | 400 | 50 | 90 | 1500 | 59042 | 155667
1Д 630-125Б |  | 500 |  |  | 82 | 250*1500 | - | 111770 | 150336 | дог. | 2К 80-65-160** |  | 50 | 35 | 11 | 3000 | 20670 | 44558
1Д 720-90 |  | 720 |  |  | 90 | 315*1500 | 243730 | 111770 | 115474 | 836300 | 2К 80-65-160а** |  | 45 | 30 | 7.5 | 3000 | 20670 | 40818
1Д 720-90а |  | 720 | Р, кгс/см2 | Р, кгс/см2 | 80 | 250*1500 | 243730 | 121257 | 293452 | 625094 | 2К 80-65-160м** |  | 50 | 38 | 15 | 3000 | 20670 | 53172
1Д 800-56 |  | 800 | 16 | 16 | 56 | 200*1500 | 199030 | 121257 | 276705 | 479220 | 2К 100-80-160** |  | 100 | 32 | 15 | 3000 | 23148 | 55566
1Д 800-56а |  | 740 | 40 | 40 | 48 | 132*1500 | 199030 | 197072 |  | 394226 | 2К 100-80-160а** |  | 90 | 29 | 15 | 3000 | 23148 | 55566
1Д 800-56б |  | 700 | 4 | 4 | 40 | 110*1500 | 199030 | 197072 |  | 362860 | 2К 100-80-160б** |  | 80 | 23 | 11 | 3000 | 23148 | 46952
1Д 1250-63 |  | 1250 | 4 | 4 | 63 | 315*1500 | 213980 | 197072 |  | 813415 | 2К 100-80-160м** |  | 100 | 34 | 18.5 | 3000 | 23148 | 57218
1Д 1250-63а |  | 1100 |  |  | 52.5 | 250*1500 | 213980 |  |  | 602520 | **-преимущества насосов 2К- t до 120˚C;КПД-до 79%;экономия эл.энергии 3-5%
1Д 1250-63б |  | 1050 |  |  | 44 | 200*1500 | 213980 |  |  | 505949 | КОНСОЛЬНО-МОНОБЛОЧНЫЕ НАСОСЫ (с-сальн.упл.,т-торц упл.)
1Д 1250-125 |  | 1250 |  |  | 125 | 630*1500 | 358530 |  |  | 1176365
1Д 1250-125а |  | 1150 |  |  | 102 | 500*1500 | 358530 |  |  | 1144070 | КМ 50-32-125-с |  | 12.5 | 20 | 2.2 | 3000 | - | 15694
1Д 1250-125б |  | 1030 |  |  | 87 | 400*1500 | 358530 |  |  | 984976 | КМ 50-32-125-т |  | 12.5 | 20 | 2.2 | 3000 | - | 17296
1Д 1600-90 |  | 1600 |  |  | 90 | 630*1500 | - |  |  | 134794 | КМ 50-32-125а-с |  | 12.5 | 18 | 1.5 | 3000 | - | 15593
1Д 1600-90а |  | 1450 | 25 | 25 | 75 | 400*1500 | * |  |  | 1080792 | КМ 65-50-125-с |  | 25 | 20 | 4 | 3000 | - | 19316
2Д 2000-21 |  | 1250 | 2.5 | 2.5 | 13 | 75*750 | 602414 |  |  | 785568 | КМ 65-50-125-т |  | 25 | 20 | 4 | 3000 | - | 21030
2Д 2000-21а |  | 1250 | 2.5 | 2.5 | 10 | 55*750 | 602414 | 324146 |  | 756580 | КМ 65-50-160-с |  | 25 | 32 | 5.5 | 3000 | - | 20868
ШЕСТЕРЕННЫЕ МАСЛОНАСОСЫ | [10 empty] | КМ 65-50-160-т |  | 25 | 32 | 5.5 | 3000 | - | 22544
[11 empty] | КМ 80-65-160-с |  | 50 | 32 | 7.5 | 3000 | - | 24502
Марка | м3/час | Q м3/ч | 10 | 10 | Р, кгс/см2 | Эл/дв | Цена нас. | Цена агр. |  | Цена агр. | КМ 80-65-160-т |  | 50 | 32 | 7.5 | 3000 | - | 26585
НМШФ 0,6-25Ю |  | 0.25 | 25 | 0.75 | 25 | 0,75*1000 | 37606 |  |  | 55264 | КМ 80-50-200-с |  | 50 | 50 | 15 | 3000 | - | 36995
НМШФ 0.8-25Ю |  | 0.63 | 25 | 0.75 | 25 | 1,1*1500 | 40556 |  |  | 58632 | КМ 80-50-200-т |  | 50 | 50 | 15 | 3000 | - | 40235
НМШ 2-40 |  | 1.6 | 10 | 10 | 16 | 1,5*1500 | 30456 | 40096 |  | 39290 | КМ 100-80-160-с |  | 100 | 32 | 15 | 3000 | - | 42180
НМШ 2-40 |  | 1.6 | 4 | 4 | 40 | 3кВт | 30456 | дог |  | 41043 | КМ 100-80-160-т |  | 100 | 32 | 15 | 3000 | - | 45420
НМШ 5-25 |  | 4 | 2.5 | 2.5 | 4 | 1,5*1500 | 30892 | 38960 |  | 39195 | КМ 100-65-200-с |  | 100 | 50 | 30 | 3000 | - | 55300
НМШ 5-25 |  | 4 | 6.3 | 6.3 | 4 | 2,2*1500 | 30892 | 40712 |  | 41043 | КМ 100-65-200-т |  | 100 | 50 | 30 | 3000 | - | 59390
НМШ 5-25 |  | 4 | 4 | 4 | 25 | 5,5*1500 | 40898 | 57980 |  | 47853 | КМ 100-65-250-с |  | 100 | 80 | 45 | 3000 | - | 114804
НМШ 8-25 |  | 6.3 | 4 | 4 | 2.5 | 1,5*1500 | 31482 | 40258 |  | 56795 | КМ 150-125-250-с |  | 200 | 20 | 18.5 | 3000 | - | 74695
НМШ 8-25 |  | 6.3 | 6 | 6 | 2.5 | 2,2*1500 | 31482 | 42136 |  | 61210 | ВИХРЕВЫЕ КОНСОЛЬНЫЕ (САМОВСАСЫВАЮЩИЕ) НАСОСЫ
НМШ 8-25 |  | 6.3 | 2.5 | 2.5 | 10 | 4*1500 | 42480 | 56500 |  | 63164 | ВК 1/16 |  | 3.6 | 16 | 1.5 | 1500 | 20768 | 30664
НМШ 8-25 |  | 6.3 | 6 | 6 | 10 | 5,5*1500 | 42480 | 60400 |  | 57580 | ВКС 1/16 |  | 3.6 | 16 | 1.5 | 1500 | 23092 | 33012
НМШ 8-25 |  | 6.3 |  |  | 25 | 7,5*1500 | 42480 | 63260 |  | 83957 | ВК 2/26 |  | 7.2 | 26 | 4 | 1500 | 22880 | 37230
НМШГ 8/25 |  | 6.3 |  |  | 10 | 4*1500 | - | 57580 |  | 59542 | ВКС 2/26 |  | 7.2 | 26 | 4 | 1500 | 25216 | 39674
НМШ 12-25 |  | 10 |  |  | 10 | 11*1500 | - | 83957 |  | 92087 | ВК 4/28 |  | 14.4 | 28 | 7.5 | 1500 | 24496 | 45672
НМШ 32-10 |  | 18 |  |  | 4 | 5,5*1000 | - | 102860 |  | 103674 | ВКС 4/28 |  | 14.4 | 28 | 7.5 | 1500 | 26526 | 47678 | Цена агр.
НМШГ 120-10 |  | 30 |  |  | 6.3 | 15кВт | 39120 | дог. |  | дог. | ВК 5/24А (5/32А) |  | 18 | 24 | 11 | 1500 | 28000 | 52431 | 134792
Ш 3,2-25-1,6/16К |  | 1.6 |  |  | 4 | 2,2*1000 | 103980 | 119510 |  | 124643 | ВКС 5/24А (5/32А) |  | 18 | 24 | 11 | 1500 | 30160 | 54484 | 121478
Ш 40-4 |  | 19.5 |  |  | 4 | 5,5*1000 | - | 77136 |  | 78906 | ВК 10/45 |  | 36 | 45 | 30 | 1500 | 35943 | 87108 | 168495
Ш40-4-19,5/6 |  | 19.5 |  |  | 6 | 7,5*1000 | - | 112778 |  | 114778 | ВКС 10/45 |  | 36 | 45 | 30 | 1500 | 39707 | 90872 | 232670
Ш 80-2,5 |  | 37.5 |  |  | 2.5 | 11*1000 | - | 124588 |  | 126802 | КОНДЕНСАТНЫЕ НАСОСЫ | [7 empty] | 281742
Ш80-2,5-30/6 |  | 30 |  |  | 6 | 15*1000 | - | 175066 |  | 178250 | Марка | Q м3/ч | Q м3/ч | H м | N кВт |  | Цена нас. | Цена агр.
По запросу поставляются насосы с: Т-одинарное торцевое уплотнение, | [10 empty] | 1КС 12-50 |  | 12 | 50 | 5.5 |  | - | 102496
ТВ-одинарное торцевое уплотнение с вспомогательным уплотнением, | [10 empty] | 1КС 12-110 |  | 12 | 110 | 11 |  | - | 139787
ТД-двойное тоцевое уплотнение, | [10 empty] | 1КС 20-50 |  | 20 | 50 | 7.5 |  | - | 125742
ТТ- двойное тоцевое уплотнение тандем. | [10 empty] | 1КС 20-110 |  | 20 | 110 | 15 |  | - | 174232
ТРЕХВИНТОВЫЕ ДЛЯ МАСЛА И МАЗУТА | [10 empty] | 1КС 50-55 |  | 50 | 55 | 15 |  | - | 240786
[11 empty] | 1КС 50-110 |  | 50 | 110 | 30 |  | - | 291485
Марка | м3/час | Q м3/ч | 10 | 10 | Р, кгс/см2 | Эл/дв | Цена нас. | Цена агр. |  | Цена агр. | ПИТАТЕЛЬНЫЕ НАСОСЫ
А1 3В-4/25Б |  | 3 |  |  | 25 | 5.5 | - |  |  | 75921 | ЦВК 4/112 |  | 14.4 | 112 | 18.5 |  | 61050 | 100500
А1 3В-4/25Б |  | 6.8 |  |  | 25 | 7.5 | - |  |  | 76724 | ЦВК 4/112 |  | 14.4 | 112 | 22 |  | 61050 | 103898
А1 3В-16/25Б |  | 8 |  |  | 25 | 15 | - |  |  | 127971 | ЦВК 5/125 |  | 18 | 125 | 30 |  | 61050 | 110530
А1 3В-16/25Б |  | 20 |  |  | 25 | 22 | - |  |  | 139287 | ЦВК 6.3/160 |  | 22.7 | 160 | 30 |  | 61050 | 110530
Зап.части к насосам: ЭЦВ, 2ЭЦВ, 3ЭЦВ, 1К, Д, СМ, СД, ВК, ВКС ФГ, ФНГ, НМШ, ВВН, ЦНС(г), КС, СЭ, ЦН и др.

## СМ, СД, Гном, ВВН
НПП "ГИДРОАППАРАТУРА" | [9 empty] | Факс/тел.: (4872) 70-05-47, 37-69-85, 70-05-46
[10 empty] | моб. 8 (910) 703-55-87 , 8(910) 704-82-74 | [5 empty] | 01.04.2017г.
http://gidroap.ru |  |  | НАСОСЫ ДЛЯ СТОЧНЫХ И ФЕКАЛЬНЫХ ЖИДКОСТЕЙ
Марка | мЗ/ч | Н,м | Эл/дв | Цена нас б/р |  | Цена агр. |  |  |  | Марка | Q м3/ч | H м | Эл/дв | Цена нас. | Цена | Цена
СМ 80-50-200-2 | 50 | 50 | 18,5*3000 | 17040 |  | 49206 |  |  |  | СД 16/10 | 16 | 10 | 1,5*1500 | 23309 |  | 32148
СМ 80-50-200-2 | 50 | 50 | 15*3000 | 17040 |  | 47554 |  |  |  | СД 16/25 | 16 | 25 | 4*3000 | 22140 |  | 34674
СМ 80-50-200а-2 | 45 | 42 | 11*3000 | 17040 |  | 38940 |  |  |  | СД 25/14 | 25 | 14 | 3*1500 | 25184 |  | 37562
СМ 80-50-200б-2 | 25 | 32 | 11*3000 | 17040 |  | 38940 | 19594 | 12780 |  | СД 32/40 | 32 | 40 | 11*3000 | 25964 |  | 48228
СМ 80-50-200-4 | 25 | 12.5 | 4*1500 | 17040 |  | 30350 | 11298 | 12780 |  | СД 50/10 | 50 | 10 | 4*1500 | 24090 |  | 36932
СМ 80-50-200а-4 | 22 | 9 | 3*1500 | 17040 |  | 29682 | 11298 | 12780 |  | СД 50/56 | 50 | 56 | 22*3000 | 28865 |  | 65558
СМ 80-50-200б-4 | 20 | 7.5 | 3*1500 | 17040 |  | 29682 | 5998 | 12780 |  | СД 50/56А | 44 | 46 | 18,5*3000 | 28865 |  | 61594
СМ 100-65-200-2 | 100 | 50 | 37*3000 | 18006.8 |  | 81597 | 36973 | 13842 |  | СД 70/80 | 70 | 80 | 30*3000 | 37465 |  | 78970
СМ 100-65-200а-2 | 100 | 32 | 22*3000 | 18007 |  | 54315 | 23669 | 13842 |  | СД 70/80А | 45 | 70 | 22*3000 | 37465 | 22920 | 72505
СМ 100-65-200б-2 | 80 | 32 | 18,5*3000 | 18007 |  | 50918 | 19594 | 13842 |  | СД 80/18 | 80 | 18 | 11*1500 | 33660 | 23280 | 57955
СМ 100-65-200-4 | 50 | 12.5 | 5,5*1500 | 18007 |  | 36403 | 8404 | 13842 |  | СДВ 80-18 | 80 | 18 | 11*1500 | 58738 | 29451 | 81128
СМ 100-65-200а-4 | 45 | 9 | 3*1500 | 18007 |  | 31705 | 5680 | 13842 |  | СД 80/32 | 80 | 32 | 18,5*1500 | 42070 | 20845 | 74096
СМ 100-65-200б-4 | 40 | 8 | 3*1500 | 18007 |  | 31705 | 44780 | 16284 |  | СД 80-32а | 68 | 26 | 15*1500 | * | 45830 | 70570
СМ 100-65-250-2 | 100 | 80 | 45*3000 | 22030 |  | 91674 | 10187 | 16284 |  | СД 100/40 | 100 | 40 | 30*3000 | 27638 | 41575 | 69568
СМ 100-65-250а-2 | 90 | 70 | 37*3000 | 22030 |  | 85538 | 36973 | 16284 |  | СД 100/40А | 90 | 33 | 22*3000 | 27638 | 56985 | 62824
СМ 100-65-250б-2 | 80 | 60 | 30*3000 | 22030 |  | 64888 | 26654 | 16284 |  | СД 100/40Б | 80 | 28 | 18,5*3000 | 27638 | 53892 | 59368
СМ 100-65-250-4 | 50 | 20 | 7,5*1500 | 22030 |  | 42816 | 23834 | 23189 |  | СД 160/10 | 160 | 10 | 11*1000 | 68510 | 55748 | 99618
СМ 100-65-250а-4 | 45 | 17 | 5,5*1500 | 22030 |  | 40344 | 19806 | 23189 |  | СД 160/10а | 140 | 10 | 7,5*1000 | 68510 | 63253 | 94182
СМ 100-65-250б-4 | 40 | 15 | 4*1500 | 22030 |  | 36002 | 17633 | 26848 |  | СД 160/45 | 160 | 45 | 37*1500 | 77812 | 54042 | 143107
СМ 125-80-315-4 | 80 | 32 | 22*1500 | 32002 |  | 69523 | 11868 | 26848 |  | СД 160/45А | 144 | 36 | 30*1500 | 77812 | догов | 127555
СМ 125-80-315-4 | 80 | 32 | 18,5*1500 | 32002 |  | 65108 | 10187 | 26848 |  | СДВ 160/45 | 160 | 45 | 37*1500 | 117800 | 46692 | 177098
СМ 125-80-315а-4 | 72 | 26 | 18,5*1500 | 32002 |  | 65108 | 39066 | 27813 |  | СДВ 160/45А | 144 | 36(30) | 30*1500 | 117800 | 43599 | 169975
СМ 125-80-315б-4 | 65 | 20 | 15*1500 | 32002 |  | 61960 | 29393 | 27813 |  | СД 250/22,5 | 250 | 22 | 37*1500 | 75316 | 35126 | 139611
СМ 125-100-250-4 | 100 | 20 | 15*1500 | 42150 |  | 74410 | 23834 | 27813 |  | СД 250/22,5А | 225 | 18 | 30*1500 | 75316 | 78386 | 124050
СМ 125-100-250а-4 | 100 | 15 | 11*1500 | 42150 |  | 68276 | 29393 | 27813 |  | СД 250/22,5Б | 205 | 15 | 22*1500 | 75316 | 80186 | 114157
СМ 125-100-250б-4 | 80 | 14 | 7,5*1500 | 42150 |  | 65224 | 51770 | 40167 |  | СД 450/22,5 (ФНГ 450/22,5) | 450 | 22 | 75*1000 | 110550 | 154056 | 255776
СМ 150-125-315-4 | 200 | 32 | 37*1500 | 39506 |  | 105492 | 19986 | 27813 |  | СД 450/22,5а (ФНГ 450/22,5А) | 400 | 18.5 | 55*1000 | 110550 | 145205 | 226390
СМ 150-125-315а-4 | 180 | 27.5 | 30*1500 | 39506 |  | 88830 | 51770 |  |  | СД 450/22,5б (ФНГ 450/22,5б) | 360 | 16 | 45*1000 | 110550 | 96615 | 210005
СМ 150-125-315б-4 | 160 | 22.5 | 22*1500 | 39506 |  | 78928 | 113335 | 41477 |  | СД 800-32 (ФНГ 800/33) | 800 | 32 | 160*1000 | 199476 | 96992 | 541500
СМ 150-125-315-6 | 100 | 15 | 11*1000 | 39506 |  | 71036 | 75239 | 41477 |  | СД 800-32А (ФНГ 800/33а) | 720 | 26.5 | 132*1000 | 199476 | 79322 | 452638
СМ 150-125-315а-6 | 100 | 12.5 | 11*1000 | 39506 |  | 71036 | 95432 | 41477 |  | СД 800-32Б | 580 | 225 | 110*1000 | 199476 | 179512 | 423704
СМ 150-125-315б-6 | 92 | 10 | 7,5*1000 | 39506 |  | 66032 | 68432 | 41477 |  | Погружные насосы Гном Ф (фекальный) и
СМ 200-150-400-4 | 400 | 50 | 110*1500 | 60912 |  | 201682 | 75239 | 41477 |  | Гном ФР (фекальный с режущим механизмом)
СМ 200-150-400а-4 | 300 | 40 | 90*1500 | 60912 |  | 100494 | 39384 | 41477 |  | Марка насоса | Q, м3/ч | H, м | N, кВт |  |  | Цена агр.
СМ 200-150-400б-4 | 300 | 32 | 75*1500 | 60912 |  | 163334 | 33586 | 41477 |  | Гном-Ф 10-6 Д (220В) | 10 | 6 | 0.55 | - |  | 23883.2
СМ 200-150-400-6 | 250 | 22.5 | 30*1000 | 60912 |  | 131630 |  |  |  | Гном-Ф 10-6 | 10 | 6 | 0.55 | - |  | 22266.6
СМ 200-150-400а-6 | 220 | 17 | 22*1000 | 60912 |  | 122425 |  |  |  | Гном-Ф 16-6Д (220В) | 16 | 6 | 0.75 | - |  | 32072.4
СМ 200-150-400б-6 | 200 | 14 | 18,5*1000 | 59424 |  | 105584 |  |  |  | Гном-Ф 16-6 | 16 | 6 | 0.75 | - |  | 27907
СМ 200-150-500/4 | 400 | 80 | 200*1500 | 164436 | 441978 | 441978 |  |  |  | Гном-Ф 20-8 Д (220В) | 20 | 8 | 1.1 | - |  | 41347.2
СМ 200-150-500/4 | 380 | 64 | 160*1500 | 164436 | 411776 | 411776 |  |  |  | Гном-Ф 20-8 | 20 | 8 | 1.1 | - |  | 33240.6
СМ 200-150-500/4 | 360 | 50 | 110*1500 | 164436 | 326306 | 326306 |  |  |  | Гном-Ф 25-8 | 25 | 8 | 1.5 | - |  | 38409
2СМ 250-200-400/4 | 800 | 50 | 160*1500 | 165752 | 380885 | 380885 |  |  |  | Гном-ФР 4-17 (220В) | 4 | 17 | 1.1 | - |  | 45760.4
2СМ 250-200-400а/4 | 760 | 42 | 132*1500 | 165752 | 303090 | 351510 |  |  |  | Гном-ФР 4-17Д (220В) | 4 | 17 | 1.1 | - |  | 47306.2
2СМ 250-200-400а-6 | 510 | 18 | 55*1000 | 165752 | 253121 | 284542 |  |  |  | Гном-ФР 4-17 | 4 | 17 | 1.1 | - |  | 44674.8
2СМ 250-200-400б-6 | 480 | 15 | 37*1000 | 165752 | 219975 | 249912 |  |  |  | ПОГРУЖНЫЕ КАНАЛИЗАЦИОННЫЕ ,ФЕКАЛЬНЫЕ НАСОСЫ
СМС 80-50-200 | 90 | 60 | 37*3000 | 24002 |  | 87627
СМС 150-125-315 | 200 | 32 | 55*1500 | 63626 |  | 146680 |  |  |  | Марка | Q, м3/ч | H, м | N, кВт |  |  | Цена агр.
НАСОСЫ ДЛЯ ВЗВЕШЕННЫХ ЧАСТИЦ | [9 empty] | ЦМК 7-4 | 7 | 4 | 1 |  |  | 31736
[10 empty] | ЦМК 16/27 | 16 | 27 | 3 | - | 3000 | 32480
Марка |  | Q, м3/ч | H, м | N, кВт |  | Цена агр. |  |  |  | ЦМК 16/27 с ножом | 16 | 27 | 3 | - | 3000 | 48080
Мини ГНОМ 7-7 (220В) |  | 7 | 7 | 0.6 | 6690.6 | 7509.5294 |  |  |  | ЦМК 16-32 | 16 | 32 | 3 | - |  | 44480
Мини ГНОМ 7-7(220В) с попл выкл |  | 7 | 7 | 0.6 | 7068.2 | 7933.3477 |  |  |  | ЦМК 16-32 с ножом | 16 | 32 | 3 | - |  | 44480
ГНОМ 10-6 |  | 10 | 6 | 0.6 | 8708.4 | 9774.3082 |  |  |  | ЦМК 20-12 | 20 | 12 | 2 | - | 3000 | 32240
ГНОМ 6-10 |  | 6 | 10 | 0.6 | 7268.8 | 8158.5011 |  |  |  | ЦМК 25-15 | 25 | 15 | 2.8 | - | 3000 | 32240
ГНОМ 10-10 |  | 10 | 10 | 1.1 | 7788 | 8741.2512 |  |  |  | ЦМК 25-20 | 25 | 20 | 3.5 | - | 3000 | 44480
ГНОМ 10-10(~ 220В) |  | 10 | 10 | 1.1 | 8791 | 9867.0184 |  |  |  | ЦМК 40-25 | 40 | 25 | 7 | - | 3000 | 52080
ГНОМ 16-16 |  | 16 | 16 | 2.2 | 9027 | 9801.5166 |  |  |  | ЦМК 50-40 | 50 | 40 | 13 | - |  | 124304
ГНОМ 16-16(~ 220В) |  | 16 | 16 | 2.2 | 10702.6 | 11620.8831 |  |  |  | НПК 10-10 | 10 | 10 | 1.1 | - | 3000 | 31972
ГНОМ 25-20 |  | 25 | 20 | 3 | 14018.4 | 15476.3136 |  |  |  | НПК 20-22 | 20 | 22 | 3 | - | 3000 | 34818
ГНОМ 40-25 |  | 40 | 25 | 5.5 | 22868.4 | 24830.5087 |  |  |  | НПК 40-22 | 40 | 22 | 7.5 | - |  | 58144
ГНОМ 53-10 |  | 53 | 10 | 4 | 22184 | 24899.3216 |  |  |  | ЦМФ 50/10 | 50 | 10 | 3 | - | 3000 | 32600
ГНОМ 10-10Тр |  | 10 | 10 | 1.1 | 7906 | 8873.6944 |  |  |  | ЦМФ 50/10 с ножом | 50 | 10 | 3 | - | 3000 | 47430
ГНОМ 16-16Тр |  | 16 | 16 | 2.2 | 9215.8 | 10006.5156 |  |  |  | ЦМФ 50/25 | 50 | 25 | 7.5 | - | 3000 | 56880
ГНОМ 16-16 ЕХ ВЗР. |  | 16 | 16 | 2.2 | 58410 | 57832 |  |  | 3538 | ЦМФ 100-20 | 100 | 20 | 11.5 | - | 3000 | 71760
ГНОМ 25-20 Тр |  | 25 | 20 | 3 | 14289.8 | 16038.8715 |  |  |  | ЦМФ 160-10 | 160 | 10 | 11 | - | 3000 | 149612
ГНОМ 40-25 Тр |  | 40 | 25 | 5.5 | 23316.8 | 25317.3814 |  |  |  | ЦМФ 160-80 | 160 | 80 |  | - | 3000 | дог
ГНОМ 53-10 Тр |  | 53 | 10 | 4 | 22620.6 | 25389.3614 |  |  |  | ВАКУУМНЫЕ НАСОСЫ
ГНОМ 10-6 с попл. выкл. |  | 10 | 6 | 0.6 | 9168.6 | 10290.8366
ГНОМ 6-10 с попл. выкл. |  | 6 | 10 | 0.6 | 7835.2 | 8794.2285 |  |  |  | Марка | Q, м3/ч |  | эл/дв. | Цена насоса |  | Цена агр.
ГНОМ 10-10, 220В, с попл. выкл. |  | 10 | 10 | 1.1 | 9640.6 | 10820.6094 |  |  |  | 2ВВН1-0,8 | 0,8м3 |  | 0,8*3000 | - | 23320 | 23320
ГНОМ 16-16, 220В, с попл. выкл. |  | 16 | 16 | 2.2 | 11292.6 | 12060.4968 |  |  |  | ВВН 1-0,75 | 0,75м3 |  | 2,2*1500 | 14596 | 24334 | 24334
Гном 25-20 с «Лоцман-20» и попл. |  | 25 | 20 | 3 | 29523.6 | 32050.8202 |  |  |  | ВВН 1-1,5 | 1,57м3 |  | 5,5*1500 | - | 40878 | 40878
Гном 40-25 с «Лоцман-20» и попл. |  | 40 | 25 | 5.5 | 38373.6 | 40299.9547 |  |  |  | ВВН 1-3 | 3м3 |  | 7,5*1500 | 43495 | 71318 | 71318
Гном 53-10 с «Лоцман-20» и попл. |  | 53 | 10 | 4 | 37689.2 | 40915.3955 |  |  |  | ВВН 1-6 | 63м3 |  | 15*1500 | 60320 | 91296 | 91296
Гном 50-25 |  | 50 | 25 |  | 26550 | 28822.68 |  |  |  | ВВН 1-12 | 12м3 |  | 30*1000 | 95934 | 166214 | 166214
Гном 100-25 |  | 100 | 25 |  | 40262 | 42597.196 |  |  |  | ПЛУНЖЕРНЫЕ НАСОСЫ ДЛЯ ПРОМЫВОЧНЫХ МАШИН
Гном 10-10 с HMS Control G-2,5 IP31 |  | 10 | 10 | 1.1 |  | 14419.6 |  |  |  | 1,1 ПТ 25 | 1-3,2/8 МПа |  |  |  |  | 195130
Гном 10-10 Тр с HMS Control G-2,5 IP31 |  | 10 | 10 | 1.1 |  | 14537.6 |  |  |  | 2,3ПТ-25Д1-М1 | 1,25-3,2/10 Мпа |  |  |  |  | 328610
Гном 16-16 с HMS Control G-4 IP31 |  | 16 | 16 | 2.2 |  | 15670.4 |  |  |  | 2,3ПТ-36Д1 | 2,5-6,3/10 Мпа |  |  |  |  | 339110
Гном 16-16 Тр с HMS Control G-4 |  | 16 | 16 | 2.2 |  | 15859.2 |  |  |  | ГЕРМЕТИЧНЫЕ НАСОСЫ С МАГНИТНОЙ МУФТОЙ
Гном 25-20 с HMS Control G-8 IP31 |  | 25 | 20 | 3 |  | 20650 |  |  |  | Марка | Q, м3/ч | H, м | N, кВт |  | Масса кг. | Цена
Гном 25-20 Тр с HMS Control G-8 |  | 25 | 20 | 3 |  | 20921.4 |  |  |  | ЦГ6,3/20К-1,1-2 | 6.3 | 20 | 1.1 |  | 22.5
Гном 40-25 с HMS Control G-13 |  | 40 | 25 | 5.5 |  | 29511.8 |  |  |  | ЦГ6,3/32К-2,2-2 | 6.3 | 32 | 2.2 |  | 43.5
Гном 40-25 Тр с HMS Control G-13 |  | 40 | 25 | 5.5 |  | 29960.2 |  |  |  | 1ЦГ12,5/50К-4-2(3,5) | 12.5 | 50 | 4 |  | 53
Гном 53-10 с HMS Control G-10 |  | 40 | 25 | 4 |  | 28815.6 |  |  |  | 2ЦГ25/50К-5,5-2(3,4,5) | 25 | 50 | 5.5 |  | 24
Гном 53-10 Тр с HMS Control G-10 |  | 53 | 10 | 4 |  | 29252.2 |  |  |  | 1ЦГ25/80К-11-4 | 25 | 80 | 11 |  | 35
АНС 60 б/шл, ЗИПа |  | 60 | 13 | 5.5 |  | догов |  |  |  | НАСОСЫ ДЛЯ БЕНЗИНА И СПИРТА
АНС 130 б/шл |  | 130 | 11.5 | 7.5 |  | догов |  |  |  | 1АСВН-80А взр | 36 | 26 | 11 | 51245 | 72
АНС-260(С-569) |  | 220 | 16 | 15 |  | догов |  |  |  | 1АСВН-80А/6 | 20 | 12 | 5.5 |  | 52

## Запчасти
ЗАПАСНЫЕ ЧАСТИ К НАСОСАМ
Зап.части к насосам: ЭЦВ, 2ЭЦВ, 3ЭЦВ, ФГ, ФНГ, КС, СЭ, ЦН, СДВ, ГНОМ по запросу.
Цены ориентировочные (подлежат уточнению )
НПП "Г И Д Р О А П П А Р А Т У Р А" http://gidroap.ru |  |  |  |  | 300024, г. Тула, Ханинский проезд. д. 23
Факс/тел.:(4872) 70-05-47, 70-05-46, 37-69-85 моб. 8(910) 944-55-87 Цены с НДС в руб. на 01.04.2017 г
Марка насоса | Колесо рабочее | Аппарат направляющий в сборе | Кронштейн насоса | Втулка защитная | Муфта в сборе | Ответные фланцы с крепежом и заглушками | Кольцо уплотняющее | Вал (40-44) | Вал (60-66)
1ЦНСГ 40 (38) | 3230 | 6420 | 6101 | 3787 | 10608 | 8590 | 1605 | 5876
1ЦНСГ 60 | 4697 | 7764 | 6220 | 4342 | 11092 | 8590 | 1618 |  | 6220
Марка насоса | Корпус насоса | Колесо рабочее |  | Муфта в сборе | Вал | Патрубок всасывающий | Втулка защитная ( в корпусе) |  | Гайка колпачковая
СД 25/14 | 14100 | 8462 |  | 7685 | 5056 | 10102 | 2585 |  | 1820
СД 32/40 | 13332 | 8820 |  | 7685 | 5056 | 6625 | 2585 |  | 1820
СД 50/10 | 15756 | 10103 |  | 7685 | 5056 | 7233 | 2585 |  | 1820
СД 100/40 | 15756 | 10103 |  | 11045 | 5428 | 7233 | 2585 |  | 1820
СД 80/32 | 26966 | 19208 |  | 11045 | 9645 | 14136 | 2585 |  | 1820
СД 160/10 /СД 160/45 | 34936 | 17514 |  | 19648 | 18400 | 13734 | 5068 |  | 2168
СД 250/22,5 | 37624 | 17514 |  | 19648 | 18400 | 13734 | 5068 |  | 2168
СД 450/22,5 | 62798 | 28886 |  | 25716 | 23989 | 25548 | 5893 |  | 2168
СД 800/32 | 93630 | 37806 |  | 24157 | 20435 | 29138 | 8010 |  | 3848
Марка насоса | Колесо рабочее | Корпус насоса | Вал | Кронштейн насоса | Втулка защитная | Муфта в сборе | Крышка подшипника | Крышка сальника | Крышка подшипника
СМ 80-50-200 | 5806 | 8095 | 3033 | 5464 | 2078 | 7764 | 1098 | 514 | 696
СМ 100-65-200 | 5936 | 9286 | 3033 | 5464 | 2078 | 8095 | 1098 | 443 | 696
СМ 100-65-250 | 7352 | 10762 | 3304 | 7765 | 2608 | 8590 | 1404 | 638 | 696
СМ 125-80-315 | 9015 | 13735 | 4060 | 7765 | 2608 | 8590 | - | - | 696
СМ 125-100-250 | 10183 | 13818 | 3587 | 7765 | 2608 | 8590 | 1098 | 514 | 696
СМ 150-125-315 | 11576 | 19258 | 4130 | 10124 | 3033 | 11245 | 1498 | 638 | 698
СМ 200-150-400 | 17570 | 23706 | 6100 | 15277 | 3033 | 11375 | 1498 | 803 | 850
СМ 200-150-500 | 36160 | * | 50300 | * | 6626 | - | - | - | -
2СМ 250-200-400 | 22344 | 67112 | 22896 | * | *
К 45/30 | 4270 | 5876 | 2608 | 6774 | 2006 | 3162 | 1074 | 933 | -
1К 20-30 | 2041 | 5380 | 1758 | - | 1782 | 3162 | - | - | 138
1К 50-32-125 | 1758 | - | 2844 | - | 1898 | 4272 | - | - | 138
1К 100-65-200 | 7682 | - | 3375 | 6360 | 2077 | 7765 | - | - | 696
1К 80-65-160 | 9287 | - | 2726 | 6844 | 2218 | - | - | - | -
1К 100-80-160 | 6773 | - | 2726 | 6844 | 2218 | - | - | - | 508
1К 100-65-250 | 8095 | 11942 | 3375 | 8095 | 2184 | 11092 | 1250 | 608 | 696
1К 150-125-315 | 14242 | 19614 | 4968 | 9924 | 3033 | * | * | * | *
К 200-150-315 | * | * | * | * | * | * | * | * | *
КМ 150-125-250 | 3588 | * | * | * | 2053 | * | * | * | *
Марка насоса | Муфта в сборе | Вал | Рабочее колесо | Корпус | Комплект ответных фланцев с крепежом |  | Крышка сч-20 |  | Ротор
ВК 2/26А | 3163 | * | 4697 | 3505 | 2042 |  | 1628 |  | *
ВК 4/28А | 3163 | * | 6360 | 3788 | 2042 |  | 1782 |  | *
ВК 10/45А | 3375 | * | 9924 | 5380 | 3092 |  | 2324 |  | *
Марка насоса | Муфта в сборе | Вал | Рабочее колесо | Корпус | Комплект ответных фланцев с крепежом |  | Водоотделитель |  | Ротор
ВВН 1-075 | 3162 | 1722 | - | 3304 | 685 |  | - |  | -
ВВН 1-1,5 | - | - | 11375 | 10124 | 4200 |  | 5876
ВВН 1-3 | - | - | 14573 | - | 3930 |  | 5876
ВВН 1-6 | - | - | 25630 | - |  |  | 20095
ВВН 1-12 | 11576 | 20343 | 31046 | * | 5747 |  | 20095 |  | 76110
Марка насоса | Ротор в сборе | Вал | Колесо рабочее | Втулка защитная | Втулка направляющая | Стакан подш. | Кольцо уплотняющее | Корпус с крышкой в сборе
Д 160-112 | 48922 | 6360 | 11860 | 2750 | 1605 | 2183 | 850 | 73856
Д 200-36 | 34350 | 4342 | 14726 | 2950 | 1180 | 3033 | 1180 | 47530
Д 200-95 | 31730 | 4342 | 13564 | 2950 | 1156 | 3033 | 1156 | -
Д 320-50 | 40770 | 4342 | 20662 | 2950 | 1180 | 3033 | 1652 | 59047
Д 320-70 | 33394 | 4342 | 13818 | 2950 | 1180 | 3033 | 1368 | -
Д 500-65 | 82930 | 12355 | 34350 | 7350 | - | 4614 | 2750 | -
Д 630-90 | 90246 | 12355 | 39034 | 7350 | - | 4614 | 2950 | -
Д 800-57 | 89350 | 12355 | 36875 | 7350 | - | 4614 | 2856 | -
Д 1250-65 | 101880 | 12355 | 42244 | 7350 | - | 4614 | 3033 | -
Д 1250-125 | 139340 | 24756 | 54575 | 9698 | 7162 | 7352 | 4612 | -
Д 1600-90 | 187560 | 24756 | 56392 | 9698 | 8580 | 7352 | 3859 | -
1Д250-125 | 54858 | 3374 | 11576 | 2690 | 933 | 2183 | 909 | 63638
1Д 200-90 | 24756 | 3374 | 10348 | 2690 | 1015 | 2183 | 885 | 35907
1Д 315-50 | 25380 | 3374 | 10608 | 2690 | 933 | 2183 | 944 | 40096
1Д 315-71 | 25380 | 3374 | 11092 | 2690 | 933 | 2183 | 944 | 40934
1Д 500-63 | 63070 | 9698 | 26220 | 5876 | 1628 | 3375 | 2136 | 85845
1Д 630-90 | 69690 | 9698 | 29488 | 5876 | 1628 | 3375 | 2254 | 106318
1Д 630-125 | 175926 | 9698 | 33394 | 5876 | 1628 | 3375 | 2254 | 260920
1Д 800-56 | 68698 | 9698 | 28296 | 5876 | 1628 | 3375 | 2384 | 120832
1Д 1250-63 | 78399 | 9698 | 32284 | 5876 | 2148 | 3375 | 2396 | 112194
1Д 1250-125 | 107179 | 18986 | 44108 | 7350 | 2856 | 5806 | 3092 | 233687
1Д 1600-90 | 184920 | 18986 | 43282 | 7350 | 2856 | 5806 | 2808 | 261275
2Д 2000-21 | 175088 | 26644 | 72620 | 10124 | 6360 | 6360 | 7350 | 397190
ЦВК 5-112 | - | 2868 | 4968 | - | торц уплотн 12354 |  | 850 | 14242
Марка насоса | КОРПУС чугун (бронза) | РОТОР ведущий | РОТОР ведомый | Комплект ЗИП | крышка передняя (Ш) /задняя (НМШ ) чугун (бронза) |  | муфта в сборе (ВЫСОКОНАПОРНАЯ) |  | Торцевое уплотнение
Ш 40-4 (Ш40-4Б) | 13192(42515) | 6844 | 6502 | 2844 | 6300 (9790) |  | 4696 |  | 2785
Ш 80-2,5Б | 25040 (64192) | 9982 | 9770 | 4060 | 9086 (13252) |  | 6714 |  | 3434
НМШ 2/40 | 8035 (21263) | 4200 | 4200 | 2750 | / 1711 (3853) |  | 3788 (4696) |  | 2526
НМШ 5/25 | 8874 (23305) | 4484 | 4342 | 2750 | / 1711 (3853) |  | 3788 (4696) |  | 2526
НМШ 8-25 | 9770 (24756) | 5039 | 5935 | 2750 | / 1711 (3853) |  | 3788 (4696) |  | 2526
НМШГ 5/25 | - | 5039 | 5935 | 12284 | - |  | 3788 |  | 3220
* Цена по запросу | Осуществляем поставки запасных частей к другим маркам насосов по запросу.
В заявке просим указывать производителя и год выпуска насоса или номар чертежа.

## Бурун, НД. ЦНСг, Х
Тульское предприятие насосного оборудовани "Г И Д Р О А П П А Р А Т У Р А"
http://gidroap.ru | Тел/факс. (4872) 70-05-46, 37-69-85, 70-05-47 | [9 empty] | цены с НДС на 01.04.2017 г.
ПИЩЕВЫЕ НАСОСЫ | [6 empty] | ДОЗИРОВОЧНЫЕ НАСОСЫ
Марка | Q, м3/ч | H, м | N, кВт | N, кВт |  | Цена агр. | Марка |  | кВт | об/мин. | Цена нас
ОНЦ 1-6,3/20 | 6.3 | 20 | 1.5 | 1.5 |  | 23659 | НД 0,4/63 К13А |  | 0.25 | 1500 | 38580
ОНЦ 1-10/20 | 10 | 20 | 1.5 | 1.5 |  | 23777 | НД 1/63 К13А |  | 0.25 | 1500 | 38580
ОНЦ 12,5/20 | 12.5 | 20 | 2.2 | 2.2 |  | 25488 | НД 1,6-63/К13А |  | 0.25 | 1500 | 38580
ОНЦ 1-16/16 | 16 | 16 | 2.2 | 2.2 |  | 29972 | НД 1,6/63 К14А |  | 0.25 | 1500 | 38580
ОНЦ 3-12/10 | 12 | 10 | 1.5 | 1.5 |  | 40887 | НД 2,5/400 К24А |  | 0.25 | 1500 | 37500 | Цена нас
Наименование | Q, м3/ч | Р, кгс/см2 | N, кВт | N, кВт |  | Цена | НД 1,0-10/100 К(Д)14А |  | 0.25 | 1500 | 39180 | 977886
Бурун СХ0,9/4-0,25/8 | 0.9 | 4 | 0.25 | 0.25 |  | 26932 | НД 1,0-16/63 К(Д)14А |  | 0.25 | 1500 | 39180 | #REF!
Бурун СХ1,2/4- 0,37/6 | 1.2 | 4 | 0.37 | 0.37 |  | 26502 | НД 10/400 К(Д)14 (24) |  | 0.55 | 1500 | 64140 | #REF!
Бурун СХ1,8/4-М 0,75/4 (220В) | 1.8 | 4 | 0.75 | 0.75 |  | 30462 | НД 16-250/ К14А(24) |  | 0.55 | 1500 | 64140 | #REF!
Бурун СХ1,8/4-0,55/4 | 1.8 | 4 | 0.55 | 0.55 |  | 26467 | НД 2,5-25/160К14А |  | 0.55 | 1500 | 64140 | #REF!
Бурун СХ3,6/4-М 0,75/2 (220В) | 3.2 | 4 | 0.75 | 0.75 |  | 29680 | НД 1,0-40/100К (Д)14 |  | 0.55 | 1500 | 64140 | #REF!
Бурун СХ3,6/4-0,75/2 | 3.2 | 4 | 0.75 | 0.75 |  | 26466 | НД 16/400 К14А |  | 1.1 | 1500 | 71220 | #REF!
Бурун СХ6/4-1,5/4 | 5.5 | 4 | 1.5 | 1.5 |  | 48209 | НД 25/250 К14А |  | 1.1 | 1500 | 71220 | #REF!
Бурун СХ0,9/4-Ч0,25/8 | 0.9 | 4 | 0.25 | 0.25 |  | 48275 | НД 2,5-40/160К14А |  | 1.1 | 1500 | 71220 | #REF!
Бурун СХ0,9/4-ЧМ0,25/8 (220В) | 0.9 | 4 | 0.25 | 0.25 |  | 39263 | НД 1,0-63/100К14А |  | 1.1 | 1500 | 71220 | #REF!
Бурун СХ1,2/4- Ч0,37/6 | 1.2 | 4 | 0.37 | 0.37 |  | 47845 | НД 1,0-100/63 К14А |  | 1.1 | 1500 | 71220
Бурун СХ1,8/4-ЧМ 0,75/4 | 1.8 | 4 | 0.75 | 0.75 |  | 40394 | НД 1,0-160/40 К14А |  | 1.1 | 1500 | 71220 | #REF!
Бурун СХ1,8/4-Ч0,55/4 | 1.8 | 4 | 0.55 | 0.55 |  | 47815 | НД 1,0-400/10К14А |  | 1.1 | 1500 | 63600 | #REF!
Бурун СХ3,6/4-ЧМ 0,75/2 (220В) | 3.2 | 4 | 0.75 | 0.75 |  | 40392 | НД 40-250 К14А |  | 1.5 | 1500 | 78660 | #REF!
Бурун СХ3,6/4-Ч0,75/2 | 3.2 | 4 | 0.75 | 0.75 |  | 47811 | НД 2,5-63/160 К14А |  | 1.5 | 1500 | 78660 | #REF!
Бурун СХ6/4-Ч1,5/4 | 6 | 4 | 1.5 | 1.5 |  | 70408 | НД 1,0/160/63 К14А |  | 1.5 | 1500 | 79740 | #REF!
Бурун СХ6/4-Ч1,5/4 | 6 | 4 | 1.5 | 1.5 |  | 65734 | НД 1,0-250/40 К14А |  | 1.5 | 1500 | 83240 | ********
ч - комплектация с частотным преобразователем | [6 empty] | НД 1,0-400/25 К14А |  | 1.5 | 1500 | 85880 | ********
Пищевой шестеренный электронасос для перекачки растительных масел | [6 empty] | НД 1,0-1000/10 К14А |  | 1.5 | 1500 | 95360
[7 empty] | НД 40/400 К14А |  | 2.2 | 1500 | 100880 | #VALUE!
Ш 40-4П | 19.5 | 4 | 5кВт | 5 |  | дог | НД 2,5/1100 К14А |  | 3 | 1500 | 233460 | 33610.9091
ЦЕНТРОБЕЖНЫЕ СЕКЦИОННЫЕ НАСОСЫ ЦНСГ с t ДО 105 С, | [6 empty] | НД 63/400К14А |  | 3 | 1500 | 101840 | 37107.2727
ЦНС -ДЛЯ ХОЛОДНОЙ ВОДЫ ЦНСН - ДЛЯ НЕФТИ. | [6 empty] | НД 100-250К14А |  | 3 | 1500 | 102920
Марка |  | Эл/Дв | 29557 | Цена нас. | 65994 | Цена агр. | ЦНСГ А стальной вертикального исполнения
ЦНСг (ЦНС) 13-70 |  | 11*3000 | 32799 | 61068 | 78697 | 84748
ЦНСг (ЦНС) 13-105 |  | 11*3000 | 34876 | 69428 | 83963 | 94912 | Модель | м3/ч | Н, м | Мощн., кВт | Цена агр.
ЦНСг (ЦНС) 13-140 |  | 15*3000 | 37145 | 78380 | 88209 | 111306 | ЦНСг 4-30 | 4 | 30 | 1.1 | 36972
ЦНСг (ЦНС) 13-175 |  | 18,5*3000 | 22546 | 84395 | 45719 | 118608 | ЦНСг 4-40 | 4 | 40 | 1.5 | 40818
ЦНСг (ЦНС) 13-210 |  | 18,5*3000 |  | 89831 |  | 124578 | ЦНСг 4-60 | 4 | 60 | 2.2 | 50680
ЦНСг (ЦНС) 13-245 |  | 22*3000 |  | 96851 |  | 136053 | ЦНСг 4-80 | 4 | 80 | 2.2 | 52836
ЦНСг (ЦНС) 13-280 |  | 30*3000 |  | 111150 |  | 151166 | ЦНСг 4-100 | 4 | 100 | 4 | 55810 | 46072.7273
ЦНСг (ЦНС) 13-315 |  | 30*3000 |  | 111882 |  | 159966 | ЦНСг 4-120 | 4 | 120 | 3 | 62852
ЦНСг (ЦНС) 13-350 |  | 30*3000 |  | 116678 |  | 166940 | ЦНСг 4-140 | 4 | 140 | 4 | 68252 | 48032.7273
ЦНСг (ЦНС) 38-44 |  | 11*3000 |  | 49748.8 | 73840 | 73840 | ЦНСг 4-160 | 4 | 160 | 4 | 74025
ЦНСг (ЦНС) 38-66 |  | 15*3000 | 24115 | 54846 | 88212 | 88212 | ЦНСг 6-30 | 6 | 30 | 1.5 | 39992
ЦНСг (ЦНС) 38-88 |  | 18,5*3000 | 25777 | 58670 | 93790 | 93790 | ЦНСг 6-40 | 6 | 40 | 1.5 | 43958
ЦНСг (ЦНС) 38-110 |  | 22*3000 | 27554 | 64086 | 103784 | 103784 | ЦНСг 6-60 | 6 | 60 | 2.2 | 47450
ЦНСг (ЦНС) 38-132 |  | 30*3000 | 29935 | 69998 | 117070 | 117070 | ЦНСг 6-80 | 6 | 80 | 2.2 | 51986
ЦНСг (ЦНС) 38-154 |  | 30*3000 | 32885 | 77054 | 124303 | 124303 | ЦНСг 6-100 | 6 | 100 | 3 | 58706
ЦНСг (ЦНС) 38-176 |  | 37*3000 | 34774 | 96795 | 152190 | 152190 | ЦНСг 6-120 | 6 | 120 | 3 | 65310
ЦНСг (ЦНС) 38-198 |  | 37*3000 | 37776 | 93456 | 158162 | 158162 | ЦНСг 8-30 | 8 | 30 | 3 | 43734
ЦНСг (ЦНС) 38-220 |  | 45*3000 | 40646 | 98074 | 175108 | 175108 | ЦНСг 8-40 | 8 | 40 | 3 | 46288
ЦНСг (ЦНС) 60-66 |  | 22*3000 | 28556 | 59778 | 98455 | 98455 | ЦНСг 8-60 | 8 | 60 | 4 | 52655
ЦНСг (ЦНС) 60-99 |  | 30*3000 | 30440 | 66954 | 112202 | 112202 | ЦНСг 8-80 | 8 | 80 | 5.5 | 58858
ЦНСг (ЦНС) 60-132 |  | 45*3000 | 33174 | 78222 | 151225 | 151225 | ЦНСг 8-100 | 8 | 100 | 5.5 | 64021
ЦНСг (ЦНС) 60-165 |  | 55*3000 | 38717 | 84924 | 173610 | 173610 | ЦНСг 10-40 | 10 | 40 | 4 | 43747
ЦНСг (ЦНС) 60-198 |  | 55*3000 | 40647 | 93456 | 182330 | 182330 | ЦНСг 10-60 | 10 | 60 | 5.5 | 52832
ЦНСг (ЦНС) 60-231 |  | 75*3000 | 44560 | 98752 | 217100 | 217100 | ЦНСг 10-80 | 10 | 80 | 5.5 | 61248
ЦНСг (ЦНС) 60-264 |  | 75*3000 | 48906 | 107898 | 226511 | 226511 | ЦНСг 10-100 | 10 | 100 | 5.5 | 64655
ЦНСг (ЦНС) 60-297 |  | 75*3000 | 52199 | 114824 | 233806 | 233806 | * взамен АН2/12; АН2/16
ЦНСг (ЦНС) 60-330 |  | 90*3000 | 56640 | 125168 | 264454 | 264454 | Многоступенчатые вертикальные электронасосы Boosta
ЦНСг (ЦНС) 105-98 |  | 55*3000 |  | 153820 | 121580.89 | 232970 | предназначены для водоснабжения, повышения давления,
ЦНСг (ЦНС) 105-147 |  | 75*3000 |  | 161558 | 149360.23 | 265444 | перекачки холодной и горячей воды с температурой до +120°С
ЦНСг (ЦНС) 105-196 |  | 110*3000 |  | 177490 | 149360.23 | 311644 | Модель | м3/ч | Н, м | N, кВт | Цена агр.
ХИМИЧЕСКИЕ НАСОСЫ | [6 empty] | Boosta 25-1 02-F-003-EQBE | 1 | 12,2-6,0 | 0.37 | 22748
[7 empty] | Boosta 25-1 04-F-003-EQBE | 1 | 23,7-10,6 | 0.37 | 24330
Наименование | Q, м3/ч | Н, м | N, кВт | N, кВт |  | Цена агр. | Boosta 25-1 06-F-003-EQBE | 1 | 34,8-14,0 | 0,37 | 26705
PM-052 PE (WILO) Герм. | 0.9 | 3 |  | 0.09 |  | 6933 | Boosta 25-1 10-F-005-EQBE | 1 | 59,4-26,6 | 0,55 | 31716
PM-150 РЕ (WILO) Герм. | 1.8 | 3 |  | 0.2 |  | 9980 | Boosta 25-1 11-F-005-EQBE | 1 | 65,1-28,5 | 0,55 | 33363
PM-250 PES (WILO) | 2.4 | 5 |  | 0.35 |  | 10892 | Boosta 25-1 12-F-007-EQBE | 1 | 73,3-35,7 | 0,75 | 36456
PM-403 PG (WILO) Герм. | 6 | 6 |  | 0.6 |  | 49770 | Boosta 25-1 15-F-007-EQBE | 1 | 90,9-43,1 | 0.75 | 42832
PM-753 PG (WILO) Герм. | 7.5 | 10 |  | 0.9 |  | 60335 | Boosta 25-1 22-F-011-EQBE | 1 | 134,6-63,5 | 1.1 | 49009
АХ 3/15К-СД | 3.15 | 15 |  | 3 |  | 43064 | Boosta 25-1 37-F-022-EQBE | 1 | 225,9-108,7 | 2.2 | 80329
ХМ 2/30-К5 | 2 | 30 |  | 1.1 |  | 37715 | Boosta 25-3 06-F-005-EQBE | 3 | 44,4-18,5 | 0.55 | 31122
ХМ 6/20-К5 | 6 | 20 |  | 1.1 |  | 39385 | Boosta 25-3 08-F-007-EQBE | 3 | 60,0-27,5 | 0.75 | 35760
ХМ 8/40 К-СД | 8 | 40 |  | 5,5*3000 |  | 53936 | Boosta 25-3 10-F-011-EQBE | 3 | 75,0-34,5 | 1.1 | 40005
Х 2/30Р-СД | 2 | 30 |  | 3*3000 |  | 53936 | Boosta 25-3 12-F-011-EQBE | 3 | 89,6-40,1 | 1.1 | 44380 | Цена,руб
Х 50-32-125 Д-СД | 12.5 | 20 |  | 3*3000 |  | 32190 | Boosta 32-5 04-F-005-EQBE | 5 | 30,0-12,2 | 0.55 | 33758 | 21354
Х 50-32-125 К-СД | 12.5 | 20 |  | 3*3000 |  | 31026 | Boosta 32-5 07-F-011-EQBE | 5 | 52,7-23,1 | 1.1 | 42352 | 35390
Х 65-50-125 Д-СД | 25 | 20 |  | 3*3000 |  | 29550 | Boosta 32-5 12-F-022-EQBE | 5 | 90,8-40,5 | 2.2 | 56047 | 39448
Х 65-50-125 К-СД | 25 | 20 |  | 3*3000 |  | 35190 | Boosta 40-10 01-F-007-EQBE | 10 | 11,8-4,3 | 0.75 | 37975 | 33844
Х 65-50-160 К-СД | 25 | 32 |  | 5,5*3000 |  | 45552 | Boosta 40-10 04-F-015-EQBE | 10 | 47,7-21,7 | 1.5 | 54269 | 36936
Х 80-65-160 К-СД | 50 | 32 |  | 11*3000 |  | 60120 | Boosta 40-10 05-F-022-EQBE | 10 | 60,0-29,0 | 2.2 | 62323 | 20624
Х 80-50-200Д-СД | 50 | 50 |  | 15*3000 |  | 86010 | Boosta 40-10 06-F-022-EQBE | 10 | 71,8-33,9 | 2.2 | 65493 | 33088
Х 80-50-200К-СД | 50 | 50 |  | 15*3000 |  | 103366 | Boosta 40-10 10-F-040-EQBE | 10 | 118,0-57,2 | 4 | 91090 | 56178
Х 100-80-160Д-С | 100 | 32 |  | 15*3000 |  | 87445 | Boosta 40-10 15-F-055-EQBE | 10 | 179,5-83,9 | 5.5 | 123765 | 69836
Х 100-80-160К-СД | 50 | 50 |  | 15*3000 |  | 113420 | Boosta 50-15 02-F-022-EQBE | 15 | 28,7-13,1 | 2.2 | 44888 | 116556
Х 100-65-200К-СД | 100 | 50 |  | 22*3000 |  | 145166 | Boosta 50-15 05-F-040-EQBE | 15 | 72,7-34,9 | 4 | 81366 | 170264
Х-Е-80-50-200 5-К | 50 | 50 |  | 15*3000 |  | 155252 | Boosta 50-22 03-F-030-EQBE | 22 | 45,416,6 | 3 | 68046 | 207242
АХВМС 50-32-125-К | 12.5 | 20 | 37 |  |  | 86032 | Boosta 65-33 8/2A-G-185-EQBE | 33 | 180,6-115,3 | 22 | 274428.042
АХ 50-32-125К-СД | 12.5 | 20 |  | 3*3000 |  | 33818 | Boosta 80-46 1-G-040-EQBE | 46 | 27,2-10,8 | 4 | 83807
ХП 2/30К-5 | 2 | 30 |  | 2,2*3000 |  | 119936 | Boosta 80-46 6-G-220-EQBE | 46 | 161-86 | 22 | 306342
АХП 6/20-0,8-К-СД(55) | 6 | 20 |  | 3,0*3000 |  | 222135 | Boosta 100-66 1/1A-G-040-EQBE | 66 | 23,8-8,3 | 4 | 88231
Поставка торцовых уплотнений, запасных частей для насосов Grundfos, Calpeda, WILO, Pedrollo и других. стр. 4 из 8
36786
Стр.3 из 14

## Boosta
Тульское предприятиенасосного оборудования
"Г И Д Р О А П П А Р А Т У Р А"
ЧЛЕН РОССИЙСКОЙ АССОЦИАЦИИ ПРОИЗВОДИТЕЛЕЙ НАСОСОВ (РАПН)
300024, г. Тула, Ханинский проезд, д. 23 |  |  |  |  | Тел:(4872) 700-547, 700-546
E-mail: tpno@bk.ru; tpno1@bk.ru; tpno2@bk.ru |  |  |  |  | Тел/факс:(4872)70-05-46, 37-69-85
http://gidroap.ru |  |  |  |  | Моб. 8 (910)704-82-74, 8(910)703 55-87
*Цены от 01.04.2017 года с учётом НДС 18%
Новинка!
Многоступенчатые вертикальные электронасосы Boosta предназначены для водоснабжения, повышения давления, перекачки холодной и горячей воды с температурой до +120°С и различных жидкостей сходных с водой. Корпуса насосов и рабочие колёса выполнены из нержавеющей стали. Насосы Boosta имеют патрубки, расположенные в линию (исполнение «ин-лайн») и пригодны для вертикальной и горизонтальной установки. Максимальная производительность до 160 м³/ч., максимальный напор – до 250 м.
марка насоса | Q, м3/ч | Н, м | N, кВт | Цена, руб.с НДС | марка насоса | Q, м3/ч | Н, м | N, кВт | Цена, руб.с НДС
Boosta 25 -1 02-F-003-EQBE | 1 | 12,2-6,0 | 0.37 | 22747.603 | Boosta 40-10 01-F-007-EQBE | 10 | 11,8-4,3 | 0.75 | 37975.256
Boosta 25 -1 03-F-003-EQBE |  | 18,0-8,4 | 0.37 | 23276.457 | Boosta 40-10 02-F-007-EQBE |  | 23,6-10,0 | 0.75 | 40576.274
Boosta 25 -1 04-F-003-EQBE |  | 23,7-10,6 | 0.37 | 24331.216 | Boosta 40-10 03-F-011-EQBE |  | 35,7-16,0 | 1.1 | 46283.572
Boosta 25 -1 05-F-003-EQBE |  | 29,3-12,5 | 0.37 | 25451.836 | Boosta 40-10 04-F-015-EQBE |  | 47,7-21,7 | 1.5 | 54269.464
Boosta 25-1 06-F-003-EQBE |  | 34,8-14,0 | 0.37 | 26705.161 | Boosta 40-10 05-F-022-EQBE |  | 60,0-29,0 | 2.2 | 62323.183
Boosta 25-1 07-F-003-EQBE |  | 40,2-15,2 | 0.37 | 27758.937 | Boosta 40-10 06-F-022-EQBE |  | 71,8-33,9 | 2.2 | 65493.358
Boosta 25-1 08-F-005-EQBE |  | 48,1-22,4 | 0.55 | 29408.411 | Boosta 40-10 07-F-030-EQBE |  | 83,6-39,8 | 3 | 69487.287
Boosta 25-1 09-F-005-EQBE |  | 53,7-24,6 | 0.55 | 30660.753 | Boosta 40-10 08-F-030-EQBE |  | 95,3-44,5 | 3 | 72721.357
Boosta 25-1 10-F-005-EQBE |  | 59,4-26,6 | 0.55 | 31715.512 | Boosta 40-10 09-F-040-EQBE |  | 106,3-52,1 | 4 | 84597.963
Boosta 25-1 11-F-005-EQBE |  | 65,1-28,5 | 0.55 | 33363.02 | Boosta 40-10 10-F-040-EQBE |  | 118,0-57,2 | 4 | 91189.961
Boosta 25-1 12-F-007-EQBE |  | 73,3-35,7 | 0.75 | 36455.538 | Boosta 40-10 11-F-040-EQBE |  | 129,6-62,1 | 4 | 97718.064
Boosta 25-1 13-F-007-EQBE |  | 79,2-38,2 | 0.75 | 38040.134 | Boosta 40-10 13-F-055-EQBE |  | 156,0-74,3 | 5.5 | 114730.845
Boosta 25-1 15-F-007-EQBE |  | 90,9-43,1 | 0.75 | 42832.259 | Boosta 40-10 15-F-055-EQBE |  | 179,5-83,9 | 5.5 | 123764.615
Boosta 25-1 17-F-011-EQBE |  | 105,2-51,2 | 1.1 | 43113.397 | Boosta 40-10 17-F-075-EQBE |  | 205,0-98,8 | 7.5 | 149743.339
Boosta 25-1 19-F-011-EQBE |  | 117,0-56,3 | 1.1 | 45457.852 | Boosta 40-10 18-F-075-EQBE |  | 216,9-104,0 | 7.5 | 155213.734
Boosta 25-1 22-F-011-EQBE |  | 134,6-63,5 | 1.1 | 49009.431 | Boosta 40-10 20-F-075-EQBE |  | 240,6-114,3 | 7.5 | 161018.349
Boosta 25-1 25-F-015-EQBE |  | 152,6-72,7 | 1.5 | 59533.429 | Boosta 40-10 21-F-110-EQBE |  | 253,6-127,5 | 11 | 185281.738
Boosta 25-1 27-F-015-EQBE |  | 164,3-77,5 | 1.5 | 63528.341 | Boosta 50-15 01-F-011-EQBE | 15 | 14,0-5,1 | 1.1 | 44887.712
Boosta 25-1 30-F-015-EQBE |  | 181,7-83,9 | 1.5 | 67458.375 | Boosta 50-15 02-F-022-EQBE |  | 28,7-13,1 | 2.2 | 54651.851
Boosta 25-1 32-F-022-EQBE |  | 197,2-96,3 | 2.2 | 72150.234 | Boosta 50-15 03-F-030-EQBE |  | 43,3-20,1 | 3 | 63083.042
Boosta 25-1 34-F-022-EQBE |  | 209,2-101,2 | 2.2 | 76080.268 | Boosta 50-15 04-F-040-EQBE |  | 58,4-28,7 | 4 | 73321.97
Boosta 25-1 37-F-022-EQBE |  | 225,9-108,7 | 2.2 | 80328.794 | Boosta 50-15 05-F-040-EQBE |  | 72,7-34,9 | 4 | 81365.859
Boosta 25-3 02-F-003-EQBE | 3 | 14,9-6,5 | 0.37 | 25650.402 | Boosta 50-15 06-F-055-EQBE |  | 87,6-44,2 | 5.5 | 97849.786
Boosta 25-3 03-F-003-EQBE |  | 22,0-8,6 | 0.37 | 26835.9 | Boosta 50-15 07-F-055-EQBE |  | 101,9-50,5 | 5.5 | 106818.678
Boosta 25-3 04-F-003-EQBE |  | 28,9-10,1 | 0.37 | 28418.53 | Boosta 50-15 08-F-075-EQBE |  | 117,4-60,6 | 7.5 | 119148.447
Boosta 25-3 05-F-005-EQBE |  | 37,2-16,2 | 0.55 | 29935.299 | Boosta 50-15 09-F-075-EQBE |  | 131,9-67,4 | 7.5 | 130093.169
Boosta 25-3 06-F-005-EQBE |  | 44,4-18,5 | 0.55 | 31121.78 | Boosta 50-15 10-F-110-EQBE |  | 147,7-77,5 | 11 | 151258.142
Boosta 25-3 07-F-007-EQBE |  | 52,5-24,6 | 0.75 | 34235.924 | Boosta 50-15 11-F-110-EQBE |  | 162,3-84,7 | 11 | 160227.034
Boosta 25-3 08-F-007-EQBE |  | 60,0-27,5 | 0.75 | 35759.574 | Boosta 50-15 13-F-110-EQBE |  | 191,3-98,6 | 11 | 168600.228
Boosta 25-3 09-F-011-EQBE |  | 67,7-31,6 | 1.1 | 38420.555 | Boosta 50-15 15-F-150-EQBE |  | 222,1-118,8 | 15 | 204206.454
Boosta 25-3 10-F-011-EQBE |  | 75,0-34,5 | 1.1 | 40005.151 | Boosta 50-15 17-F-150-EQBE |  | 251,6-133,6 | 15 | 208888.483
Boosta 25-3 11-F-011-EQBE |  | 82,3-37,4 | 1.1 | 41971.151 | Boosta 50-22 01-F-011-EQBE | 22 | 14,7-3,4 | 1.1 | 41274.204
Boosta 25-3 12-F-011-EQBE |  | 89,6-40,1 | 1.1 | 44380.484 | Boosta 50-22 02-F-022-EQBE |  | 30,4-11,5 | 2.2 | 52052.799
Boosta 25-3 13-F-015-EQBE |  | 98,1-45,6 | 1.5 | 52114.728 | Boosta 50-22 03-F-030-EQBE |  | 45,416,6 | 3 | 68046.209
Boosta 25-3 14-F-015-EQBE |  | 105,6-48,5 | 1.5 | 53256.974 | Boosta 50-22 04-F-040-EQBE |  | 60,9-23,0 | 4 | 82354.757
Boosta 25-3 16-F-015-EQBE |  | 119,9-54,2 | 1.5 | 54778.658 | Boosta 50-22 05-F-055-EQBE |  | 76-28,8 | 5.5 | 99432.416
Boosta 25-3 19-F-022-EQBE |  | 144,3-67,6 | 2.2 | 59153.008 | Boosta 50-22 06-F-075-EQBE |  | 93,2-42,6 | 7.5 | 115784.621
Boosta 25-3 21-F-022-EQBE |  | 159,3-73,6 | 2.2 | 63761.312 | Boosta 50-22 07-F-075-EQBE |  | 108,5-48,8 | 7.5 | 123697.771
Boosta 25-3 23-F-022-EQBE |  | 174,0-79,4 | 2.2 | 69232.69 | Boosta 50-22 08-F-110-EQBE |  | 124,6-58,2 | 11 | 149018.868
Boosta 25-3 25-F-022-EQBE |  | 188,5-84,8 | 2.2 | 72721.357 | Boosta 50-22 09-F-110-EQBE |  | 140,1-64,8 | 11 | 152512.45
Boosta 25-3 27-F-030-EQBE |  | 204,4-9,4 | 3 | 75765.708 | Boosta 50-22 10-F-110-EQBE |  | 155,4-71,3 | 11 | 156072.876
Boosta 25-3 29-F-030-EQBE |  | 219,3-100,2 | 3 | 79695.742 | Boosta 50-22 12-F-150-EQBE |  | 186,1-87,4 | 15 | 188184.537
Boosta 25-3 31-F-030-EQBE |  | 233,8-106,0 | 3 | 83181.46 | Boosta 50-22 14-F-150-EQBE |  | 216,6-100,6 | 15 | 193459.315
Boosta 25-3 33-F-030-EQBE |  | 248,5-111,2 | 3 | 86732.056 | Boosta 50-22 17-F-185-EQBE |  | 263,5-123,2 | 18.5 | 227284.345
Boosta 32-5 02-F-003-EQBE | 5 | 14,8-5,7 | 0.37 | 28221.93 | Boosta 65-33 1/1A-G-022-EQBE | 33 | 17,4-6,7 | 2.2 | 70627.567
Boosta 32-5 03-F-005-EQBE |  | 21,8-6,9 | 0.55 | 31385.224 | Boosta 65-33 1-G-030-EQBE |  | 23,8-12,7 | 3 | 75463.927
Boosta 32-5 04-F-005-EQBE |  | 30,0-12,2 | 0.55 | 33758.186 | Boosta 65-33 2/2A-G-040-EQBE |  | 35,1-16,6 | 4 | 89048.987
Boosta 32-5 05-F-007-EQBE |  | 38,0-17,1 | 0.75 | 37315.663 | Boosta 65-33 2/1A-G-040-EQBE |  | 40,8-22,3 | 4 | 89048.987
Boosta 32-5 06-F-011-EQBE |  | 45,3-20,3 | 1.1 | 39941.256 | Boosta 65-33 2-G-055-EQBE |  | 47,8-29,9 | 5.5 | 111168.453
Boosta 32-5 07-F-011-EQBE |  | 52,7-23,1 | 1.1 | 42351.572 | Boosta 65-33 3/2A-G-055-EQBE |  | 57,7-29,6 | 5.5 | 125052.345
Boosta 32-5 08-F-011-EQBE |  | 60,1-25,8 | 1.1 | 43874.239 | Boosta 65-33 3/1A-G-075-EQBE |  | 64,5-37,0 | 7.5 | 138796.651
Boosta 32-5 09-F-015-EQBE |  | 68,0-30,2 | 1.5 | 52472.54 | Boosta 65-33 3-G-075-EQBE |  | 71,5-44,6 | 7.5 | 138796.651
Boosta 32-5 10-F-015-EQBE |  | 75,5-33,0 | 1.5 | 52560.027 | Boosta 65-33 4/2A-G-075-EQBE |  | 82-47,2 | 7.5 | 148622.719
Boosta 32-5 11-F-015-EQBE |  | 82,8-35,6 | 1.5 | 53763.219 | Boosta 65-33 4/1A-G-110-EQBE |  | 88,9-55,1 | 11 | 177831.581
Boosta 32-5 12-F-022-EQBE |  | 90,8-40,5 | 2.2 | 56046.728 | Boosta 65-33 4-G-110-EQBE |  | 95,9-63,1 | 11 | 177831.581
Boosta 32-5 13-F-022-EQBE |  | 98,3-45,5 | 2.2 | 57569.395 | Boosta 65-33 5/2A-G-110-EQBE |  | 106-63 | 11 | 191151.231
Boosta 32-5 14-F-022-EQBE |  | 105,7-46,3 | 2.2 | 59215.92 | Boosta 65-33 5/1A-G-110-EQBE |  | 112,7-70 | 11 | 191151.231
Boosta 32-5 15-F-022-EQBE |  | 113,1-49,1 | 2.2 | 60800.516 | Boosta 65-33 5-G-150-EQBE |  | 120,4-80,5 | 15 | 215151.176
Boosta 32-5 16-F-022-EQBE |  | 120,5-51,8 | 2.2 | 64225.288 | Boosta 65-33 6/2A-G-150-EQBE |  | 131,2-81,2 | 15 | 225174.827
Boosta 32-5 18-F-030-EQBE |  | 135,8-59,5 | 3 | 68155.322 | Boosta 65-33 6/1A-G-150-EQBE |  | 139,1-90,4 | 15 | 225174.827
Boosta 32-5 21-F-030-EQBE |  | 157,9-67,6 | 3 | 70563.672 | Boosta 65-33 6-G-150-EQBE |  | 145,6-96,1 | 15 | 225174.827
Boosta 32-5 23-F-040-EQBE |  | 174,4-78,2 | 4 | 82354.757 | Boosta 65-33 7/2A-G-150-EQBE |  | 156-98,2 | 15 | 235130.651
Boosta 32-5 25-F-040-EQBE |  | 189,2-84,1 | 4 | 84267.675 | Boosta 65-33 7/1A-G-185-EQBE |  | 163,3-106,2 | 18.5 | 264670.784
Boosta 32-5 28-F-040-EQBE |  | 211,5-92,7 | 4 | 88223.267 | Boosta 65-33 7-G-185-EQBE |  | 170,3-113,3 | 18.5 | 264670.784
Boosta 32-5 30-F-055-EQBE |  | 227,0-101,5 | 5.5 | 97983.474 | Boosta 65-33 8/2A-G-185-EQBE |  | 180,6-115,3 | 18.5 | 274428.042
Boosta 32-5 33-F-055-EQBE |  | 249,2-110,3 | 5.5 | 100355.453 | Boosta 65-33 8/1A-G-185-EQBE |  | 187,4-121,7 | 18.5 | 274428.042
Boosta 65-338-G-220-EQBE | 33 | 194,1-128 | 22 | 300473.61 | Boosta 100-66 2/2A-G-075-EQBE | 66 | 45,7-16,4 | 7.5 | 131346.494
Boosta 65-33 9/2A-G-220-EQBE |  | 202,1-127,9 | 22 | 310365.539 | Boosta 100-66 2/1A-G-110-EQBE |  | 54,2-26,2 | 11 | 172161.637
Boosta 65-33 9/1A-G-220-EQBE |  | 210,2-135,9 | 22 | 310365.539 | Boosta 100-66 2-G-110-EQBE |  | 60,4-34,7 | 11 | 172161.637
Boosta 65-33 9-G-220-EQBE |  | 216,8-143,7 | 22 | 310365.539 | Boosta 100-66 3/2A-G-150-EQBE |  | 78,4-35,3 | 15 | 215811.752
Boosta 65-33 10/2A-G-220-EQBE |  | 226,4-143,9 | 22 | 320256.485 | Boosta 100-66 3/1A-G-150-EQBE |  | 84,7-44,0 | 15 | 215811.752
Boosta 65-33 10/1A-G-300-EQBE |  | 234,5-154,2 | 30 | 372279.794 | Boosta 100-66 3-G-185-EQBE |  | 91,4-53,4 | 18.5 | 246077.339
Boosta 65-33 10-G-300-EQBE |  | 241,8-162,2 | 30 | 372146.106 | Boosta 100-66 4/2A-G-185-EQBE |  | 108,9-52,8 | 18.5 | 256560.051
Boosta 65-33 11/2A-G-300-EQBE |  | 252-163,7 | 30 | 403006.408 | Boosta 100-66 4/1A-G-220-EQBE |  | 115,2-61,8 | 22 | 288342.407
Boosta 65-33 11/1A-G-300-EQBE |  | 259-171 | 30 | 402742.964 | Boosta 100-66 4-G-220-EQBE |  | 121,6-70,8 | 22 | 288342.407
Boosta 65-33 11-G-300-EQBE |  | 265,7-176,9 | 30 | 402611.242 | Boosta 100-66 5/2A-G-300-EQBE |  | 139,4-70,4 | 30 | 358696.7
Boosta 65-33 12/2A-G-300-EQBE |  | 275,9-178,3 | 30 | 416787.085 | Boosta 100-66 5/1A-G-300-EQBE |  | 145,6-79,5 | 30 | 358366.412
Boosta 65-33 12/1A-G-300-EQBE |  | 282,8-185,6 | 30 | 416590.485 | Boosta 100-66 5-G-300-EQBE |  | 152-88,5 | 30 | 358037.107
Boosta 65-33 12-G-300-EQBE |  | 289,8-192,9 | 30 | 416457.78 | Boosta 100-66 6/2A-G-300-EQBE |  | 169,5-88,1 | 30 | 358696.7
Boosta 65-33 13/2A-G-300-EQBE |  | 300,5-197,6 | 30 | 429116.854 | Boosta 100-66 6/1A-G-300-EQBE |  | 176-97,2 | 30 | 358366.412
Boosta 65-33 13/1A-G-300-EQBE |  | 306,9-202,4 | 30 | 428918.288 | Boosta 100-66 6-G-370-EQBE |  | 182,4-106,2 | 37 | 386059.488
Boosta 80-46 1/1A-G-030-EQBE | 46 | 19,5-4,6 | 3 | 74149.656 | Boosta 100-66 7/2A-G-370-EQBE |  | 199,9-105,8 | 37 | 404852.482
Boosta 80-46 1-G-040-EQBE |  | 27,2-10,8 | 4 | 83806.648 | Boosta 100-66 7/1A-G-370-EQBE |  | 38,8-13,9 | 5.5 | 404589.038
Boosta 80-46 2/2A-G-055-EQBE |  | 38,8-13,9 | 5.5 | 111618.667 | Boosta 100-66 7-G-450-EQBE |  | 52,6-25,1 | 7.5 | 494330.057
Boosta 80-46 2-G-075-EQBE |  | 52,6-25,1 | 7.5 | 135104.503 | Boosta 100-66 8/2A-G-450-EQBE |  | 64,7-30,8 | 11 | 511539.438
Boosta 80-46 3/2A-G-110-EQBE |  | 64,7-30,8 | 11 | 178028.181 | Boosta 100-66 8/1A-G-450-EQBE |  | 80,8-40,7 | 11 | 511142.306
Boosta 80-46 3-G-110-EQBE |  | 80,8-40,7 | 11 | 178028.181 | Boosta 100-66 8-G-450-EQBE |  | 92,4-45,6 | 15 | 510878.862
Boosta 80-46 4/2A-G-150-EQBE |  | 92,4-45,6 | 15 | 221812.967 | Boosta 100-92 1/1A-G-055-EQBE | 92 | 24,5-7,9 | 5.5 | 108958.669
Boosta 80-46 4-G-150-EQBE |  | 107,3-55,9 | 15 | 221812.967 | Boosta 100-92 1-G-075-EQBE |  | 33,5-14,3 | 7.5 | 131346.494
Boosta 80-46 5/2A-G-185-EQBE |  | 117,2-60,2 | 18.5 | 267110.59 | Boosta 100-92 2/2A-G-110-EQBE |  | 49,4-16,8 | 11 | 172624.63
Boosta 80-46 5-G-185-EQBE |  | 134,5-71,5 | 18.5 | 267110.59 | Boosta 100-92 2-G-150-EQBE |  | 67,8-29,6 | 15 | 216735.772
Boosta 80-46 6/2A-G-220-EQBE |  | 143,7-73,4 | 22 | 306342.12 | Boosta 100-92 3/2A-G-185-EQBE |  | 82,4-32,9 | 18.5 | 245482.624
Boosta 80-46 6-G-220-EQBE |  | 161-86 | 22 | 306342.12 | Boosta 100-92 3-G-220-EQBE |  | 102,2-46,3 | 22 | 290649.508
Boosta 80-46 7/2A-G-300-EQBE |  | 171,3-88,6 | 30 | 357311.653 | Boosta 100-92 4/2A-G-300-EQBE |  | 115,7-49 | 30 | 373664.841
Boosta 80-46 7-G-300-EQBE |  | 188,6-101,2 | 30 | 356653.043 | Boosta 100-92 4-G-300-EQBE |  | 133,1-62,5 | 30 | 373334.553
Boosta 80-46 8/2A-G-300-EQBE |  | 198,6-103,1 | 30 | 370433.72 | Boosta 100-92 5/2A-G-370-EQBE |  | 149-64,6 | 37 | 404919.326
Boosta 80-46 8-G-300-EQBE |  | 213,1-112,6 | 30 | 369774.127 | Boosta 100-92 5-G-370-EQBE |  | 166,4-78,1 | 37 | 404589.038
Boosta 80-46 9/2A-G-300-EQBE |  | 224,8-116 | 30 | 383422.099 | Boosta 100-92 6/2A-G-450-EQBE |  | 183,3-81 | 45 | 520639.069
Boosta 80-46 9-G-370-EQBE |  | 240,9-130,2 | 37 | 394434.648 | Boosta 100-92 6-G-450-EQBE |  | 200,9-94,2 | 45 | 520306.815
Boosta 80-46 10/2A-G-370-EQBE |  | 252,7-133,9 | 37 | 420742.677 | Boosta 100-92 7/7A-G-450-EQBE |  | 216,8-96,7 | 45 | 541539.615
Boosta 80-46 10-G-370-EQBE |  | 267,6-144,8 | 37 | 420148.945 | Boosta 125-125 1-G-075-EQBE | 125 | 27,6-6,2 | 7.5 | 197811.056
Boosta 80-46 11/2A-G-450-EQBE |  | 280,4-151,1 | 45 | 533362.038 | Boosta 125-125 2-G-150-EQBE |  | 53,8-19,6 | 15 | 274032.876
Boosta 80-46 11-G-450-EQBE |  | 295,5-161,3 | 45 | 532704.411 | Boosta 125-125 3-G-220-EQBE |  | 80,7-29,4 | 22 | 319068.038
Boosta 80-46 12/2A-G-450-EQBE |  | 307,3-165,8 | 45 | 546485.088 | Boosta 125-125 4-G-300-EQBE |  | 107,6-39,2 | 30 | 380190.978
Boosta 80-46 12-G-450-EQBE |  | 321,8-175 | 45 | 545891.356 | Boosta 125-125 5-G-370-EQBE |  | 134,5-49,0 | 37 | 451074.125
Boosta 80-46 13/2A-G-450-EQBE |  | 332,5-175 | 45 | 561122.941 | Boosta 125-125 6-G-450-EQBE |  | 161,4-58,8 | 45 | 513055.224
Boosta 100-66 1/1A-G-040-EQBE | 66 | 23,8-8,3 | 4 | 88231.131 | Boosta 125-125 7-G-550-EQBE |  | 188,3-68,6 | 55 | 667940.636
Boosta 100-66 1-G-055-EQBE |  | 29,2-13,5 | 5.5 | 105433.631 | Boosta 125-125 8/2A-G-550-EQBE |  | 211,5-77,1 | 55 | 696294.288

## Эл-дв., вентиляторы, НПЛ, Г, Б
Научно - производственное предприятие "Г И Д Р О А П П А Р А Т У Р А"
300024, г. Тула, Ханинский проезд. д. 23 |  |  |  |  | Тел/факс. (4872) 70-05-47, 70-05-46, 37-69-85
E-mail: tpno@bk.ru; tpno1@bk.ru; http://gidroap.ru |  |  |  |  | моб. 8 (910) 703-55-87, 8(910) 704-82-74
ЭЛЕКТРОДВИГАТЕЛИ (Общепромышленные) | [8 empty] | Цены на эл. двиг. от 01.01.2017 с НДС
Цены для двигателей основны*исп.: климатическое У3, монтажное IМ1081. Надбавки к ценам
осн.исп.: фланцевое 3081, комбинированное 2081
Марка | кВт,об/мин | Цена |  | Тип эл. двигателя | кВт,об/мин | Цена | Тип эл. двигателя | кВт,об/мин | Цена | Цена | Кв,об/мин | Цена
АИР 80 А2 | 1,5*3000 | 5542 |  | АИР 180S4 | 22*1500 | 33945 | 5АМ280М2 | 132*3000 | 134910 | 20177 | 37*1000 | 20177
АИР 80 В4 | 1,5*1500 | 5838 |  | 5А 200М6 | 22*1000 | 52840 | 5АМ280М4 | 132*1500 | 147822 | 66960 | 37*750 | 66960
АИР 80 L6 | 1,5*1000 | 7590 |  | А 200L8 | 22*750 | 46968 | 5АM315S2 | 160*3000 | 225515 | 45625 | 45*3000 | 45625
АИР 80 В2 | 2,2*3000 | 5838 |  | А 180М2 | 30*3000 | 38704 | 5АM315S4 | 160*1500 | 244950 | 46813 | 45*1500 | 46813
АИР 90 L4 | 2.2*1500 | 7716 |  | А 180М4 | 30*1500 | 43282 | 5АM315MB6 | 160*1000 |  | 60464 | 45*1000 | 60464
АИР 100 L6 | 2,2*1000 | 9636 |  | А200L6 | 30*1000 | 62422 | (Общепромышленные) IP23 |  |  | 74704 | 45*750 | 74704
АИР 90 L2 | 3,0*3000 | 7590 |  | 5АИ 225М8 | 30*750 | 63892 |  |  |  | 52747 | 55*3000 | 52747
АИР 100 S4 | 3,0*1500 | 9461 |  | А200М2 | 37*3000 | 59354 | Тип эл. двигателя | Кв,об/мин | Цена | 52747 | 55*1500 | 52747
5АМ 112 МА6 | 3*1000 | 14322 |  | А200М4 | 37*1500 | 59944 | 5АМН 200 L2 У3 IP23 | 75*3000 | 74618 | 69752 | 55*1000 | 69752
АИР 100 S2 | 4,0*3000 | 9306 |  | АМ225М6 | 37*1000 | 75992 | 5АМН 250 S2 У3 IP23 | 90*3000 | 94065 | 69190 | 75*3000 | 69190
АИР 100 L4 | 4,0*1500 | 9985 |  | 5АМ250S8 | 37*750 | 83809 | 5АМН 250 S4 У3 IP23 | 90*1500 | 115932 | 69755 | 75*1500 | 69755
5АМ 112 МА6 | 4,0*1000 | 11197 |  | А200L2 | 45*3000 | 65490 | 5АMН 250 M2 У3 IP23 | 110*3000 | 112612 | 90871 | 75*1000 | 90871
АИР 100 L2 | 5,5*3000 | 12672 |  | А200L4 | 45*1500 | 67260 | 5АMН 250 M4 У3 IP23 | 110*1500 | 128630 | 76675 | 90*3000 | 76675
5АМ 112М4 | 5,5*1500 | 14400 |  | АМ250S6 | 45*1000 | 93810 | 5АMН 280 М6 У3 IP23 | 110*1000 | 164044 | 76658 | 90*1500 | 76658
АИРМ 132S6 | 5,5*1000 | 18720 |  | 5АМ250 М8 | 45*750 | 92698 | 5АMН 315 S8 У3 IP23 | 110*750 |  | 91190 | 110*3000 | 91190
АИР 112М2 | 7,5*3000 | 14916 |  | АМ225М2 | 55*3000 | 66002 | 5АMН 280 S4 У3 IP23 | 132*1000 | 265304 | 97232 | 110*1500 | 97232
АИРМ 132S4 | 7,5*1500 | 20832 |  | АМ225М4 | 55*1500 | 69006 | 5АMН 280 М2 У3 IP23 | 160*3000 | 139166 | 143078 | 110*1000 | 143078
АИРМ 132М6 | 7,5*1000 | 21180 |  | АМ250М6 | 55*1000 | 90360 | 5АMН 280 М4 У3 IP23 | 160*1500 | 182080
АИРМ 132М2 | 11*3000 | 18720 |  | АИР280S8 | 55*750 | 112870 | 5АMН 315 М6 У3 IP23 | 160*1000 | 259784
АИРМ 132М4 | 11*1500 | 20016 |  | АИР 315S10 | 55*600 | 192819 | ДЛЯ МОНОБЛОЧНЫХ НАСОСОВ
5А 160 S6 | 11*1000 | 25920 |  | АМ250S2 | 75*3000 | 91714
АИР 160S2 | 15*3000 | 27480 |  | АМ250S4 | 75*1500 | 93125 | АИР 80 В2Ж | 2,2*3000 | 6358
АИР 160S4 | 15*1500 | 26256 |  | 5АМ280S6 | 75*1000 | 112860 | АИР 90 L2Ж | 3*3000 | 8412
5А 160М6 | 15*1000 | 29520 |  | АИР 315М10 | 75*600 | 214520 | АИР 100 L2Ж | 5,5*3000 | 11410
АИР160М2 | 18.5*3000 | 28674 |  | АМ250М2 | 90*3000 | 92647 | 5АМ 112 М2Ж | 7,5*3000 | 12878
АИР160М4 | 18.5*1500 | 28964 |  | АМ250М4 | 90*1500 | 101060 | АИР 160 S2 Ж | 15*3000 | 27500
А 180М6 | 18,5*1000 | 36816 |  | АИР280S2 | 110*3000 | 117918 | АИР 160 М4Ж | 18,5*3000 | 33304
5А 200М8 | 18,5*750 | 37440 |  | АИР280S4 | 110*1500 | 131474 | АИР 180 М2Ж | 30*3000 | 41042
АИР 180S2 | 22*3000 | 32616 |  | 5А315S6К | 110*1000 | ДОГ
ЭЛЕКТРОДВИГАТЕЛИ (Высоковольтные), ЭЛЕКТРОДВИГАТЕЛИ (Крановые) и ЭЛЕКТРОПРИВОДА по Заявке.
ПРЕОБРАЗОВАТЕЛИ ЧАСТОТЫ (ЧРП)
Мощность |  | Цена |  | Мощность |  | Цена | Мощность |  | Цена
RVL 2кВт 6А 380в IP21 |  | 19982 |  | RVL 11кВт 23A 380в IP21 |  | 36510 | VACON 55кВт 105A 380B IP21 |  | 141828
RVL 3кВт 9А 380в IP21 |  | 21938 |  | VACON 15кВт 31A, 380B |  | 51450 | Schneider Elektrik 45кВт 380B |  | 126120
RVL 4кВт 12А 380в IP21 |  | 25125 |  | RI 15/18,5кВт 32/38A |  | 48808 | Schneider Elektrik 55кВт 380B |  | 150944
RVL 5,5кВт 14A 380в IP21 |  | 29985 |  | RI 18,5/22кВт 38/45A |  | 52210 | Schneider Elektrik 160кВт 380B |  | 405155
RVL 7,5кВт 16A 380в IP21 |  | 35598 |  | RI 30/37кВт 60/75A |  | 78186 | Schneider Elektrik 200кВт 380B |  | 691255
100766
Дымососы и вентиляторы дутьевые |  |  |  | ВР 80-75 низкого давления ВР 80-70 |  |  | НАСОСЫ ПЛАСТИНЧАТЫЕ НЕРЕГУЛИРУЕМЫЕ
Д, ДН и ВД, ВДН схема №1 |  |  |  | ВР 86-77, ВЦ 4-70 |  |  | Марка | Подача л/мин. | Цена
ТИП | Э/Дв.,кВт | ЦЕНА |  | № 2,5 | 0,37*3000 | 13184 | НПл 5/16 | 5.3 | 15898
Д, ВД № 2,5 | 3*3000 | 28258 |  | № 3,15 | 1,1*3000 | 16980 | НПл 8/16 | 8.9 | 15898
Д, ВД № 2,7 | 1,5*1500 | 24484 |  | № 4 | 0,55*1500 | 17966 | НПл 12,5/16 | 14.4 | 15898
| 3*3000 | 29544 |  | № 4 | 1,1*1500 | 20408 | НПл 12,5-40/6,3 | 9,7-35,7 | 23953
Д, ВД-3,5 | 5,5*3000 | 30698 |  | № 5 | 1,1*1000 | 28014 | НПл 12,5/20 | 13.7 | 18865
ВДН-6,3; ДН-6,3 | 5,5*1500 | 67795 |  | № 5 | 2,2*1500 | 30328 | НПл 16/16 | 19.4 | 15898
ВДН-8 ; ДН-8 | 11*1000 | 99325 |  | № 5 | 3*1500 | 32976 | НПл 5/20 | 5 | 18864
| 15*1500 | 98362 |  | № 6,3 | 2,2*1000 | 41892 | НПл 12,5/20 | 13.7 | 18865
ВДН-9 ; ДН-9 | 11*1000 | 117763 |  | № 6,3 | 4*1500 | 44346 | НПл 5-5/16 | 5,3-5,3 | 29280
| 15*1000 | 117706 |  | № 6,3 | 7,5*1500 | 50670 | НПл 5-12,5/16 | 5,3-14,4 | 29280
ВДН-10 ; ДН-10 | 11х1000 | 129795 |  | № 8 схема 1 | 4*1000 | 63210 | НПл 5-5/20 | 5-5 | 34940
| 30х1500 | 150665 |  | № 8 схема 1 | 11*1000 | 97568 | НПл 63/6,3 | 53.8 | 19225
ВДН-11,2; ДН-11,2 | 22*1000 | 200777 |  | №10 | 7,5*750 | 134808 | НПл 8-16/6,3 | 5,8-12,7 | 23432
| 45х1500 | 222308 |  | №10 | 15*1000 | 146708 | НПл 45-45/16 | 56,7-56,7 | 70675
ВДН-12,5; ДН-12,5 | 30х1000 | 246864 |  | №10 | 22*1000 | 159180 | НПл 45-56/16 | 56,7-71,4 | 70675
| 75х1500 | 294506 |  | №12,5 | 18,5*750 | 206196 | НПл 45-45/20 | 54-54 | 82321
| 90х1500 | 302770 |  | ТИП | Э/Дв. ,кВт | ЦЕНА | НПл 45-5/16 | 56,7-5,3 | 47423
ВДН-13, ДН-13 | б/дв. | 162510 |  | ВР 12-26 № 2,5 | 1,1*3000 | 22540 | НПл 45-8/16 | 56,7-8,9 | 47423
ВЕНТИЛЯТОРЫ |  |  |  | ВР 12-26 № 3,15 | 4*3000 | 27836 | НПл 45-5/20 | 54-5 | 56760
|  |  |  | ВР 12-26 № 3,5 | 5,5*3000 | 32970 | НПл 125/6,3 | 110.4 | 19226
ТИП | Э/Дв.,кВт | ЦЕНА |  | ВР 12-26 № 4 | 7,5*3000 | 35414 | НПл 63-125/6,3 | 53,8-110,4 | 36745
ВP 6-13 № 6,3 | 11*3000 | 86890 |  | ВР 12-26 № 4,5 | 15*3000 | 57340 | Насосы шестеренные серии
ВP 6-20 №8 | 37*3000 | 142220 |  | ВР 12-26 № 5 | 30*3000 | 96212 | Г 11-11А без дв. |  | 4125
ВP 6-20 №8 | 45*3000 | 161648 |  | Вентиляторы канальные круглые |  |  | Г 11-21 без дв. |  | 8632
ВЦ |  |  |  | ВКК в оцинк корпусе |  |  | Г 11-22А без дв. |  | 7360
ВЦ 5-35 №3,55 | 0,75*3000 | 45214 |  | Марка | Э/Дв. ,кВт | ЦЕНА | Г 11-23А без дв. |  | 8632
ВЦ 5-35 №4 | 2,2*3000 | 50378 |  | ВКК-100М | 0,08*2300 | 4490 | БГ 11-11Б/А |  | 11920
ВЦ 5-45 №2,5 | 4*3000 | 60192 |  | ВКК-125М | 0,08*2300 | 4632 | ВГ 11-11Б фл. |  | 11920
ВЦ 5-35;ВЦ 5-45;ВЦ 5-50 №8 | 15*1500 | 142690 |  | ВКК-160М | 0,09*2700 | 5150 | БГ 11-21 |  | 22240
| 18,5*1500 | 148968 |  | ВКК-200М | 0,14*2650 | 4985 | БГ 11-22 |  | 24760
Вентиляторы радиальные ВР 280-46 |  |  |  | ВКК-250М | 0,14*2650 | 6076 | БГ 11-23 |  | 30382
среднего давления (ВЦ 14-46) |  |  |  | ВКК-315М | 0,23*2750 | 7375 | БГ 11-24А |  | 30400
№ 2 | 1,5*3000 | 16918 |  | ВКК-П-100М | 0,05*2350 | 4718 | БГ 11-25А |  | 41592
№2,15 | 4*3000 | 26765 | 0.3 | ВКК-П-125М | 0,05*2350 | 4802 | БГ 12-41 |  | 9312
№3,15 | 2,2*1500 | 25058 | 0.4 | Вентиляторы крышные ВКР (ВКРМ, ВКРЦ) |  |  | ПОМПА
№4 | 4*1500 | 32048 |  | № 3,55 | 1,5*3000 | 21104 | П-25М с основанием |  | 6750
№5 | 11*1500 | 61496 |  | № 4 | 0,75*1500 | 20578 | П-50М с основанием |  | 6750
№6,3 | 11*1000 | 89132 |  | №5 | 1,5*1500 | 27410 | П-100М с основанием |  | 10875
Поставка торцовых уплотнений, запасных частей для насосов Grundfos, Calpeda, WILO, Pedrollo и других.

## импортные
ОФИЦИАЛЬНЫЙ ДИЛЕР НАСОСНОГО КОНЦЕРНА: Wilo (Германия), DAB (Италия).
Научно - производственное предприятие "Г И Д Р О А П П А Р А Т У Р А"
300024, г. Тула, Ханинский проезд. д. 23 |  |  |  |  | моб. 8 (910) 703-55-87, 8(910) 704-82-74 | E-mail: tpno@bk.ru; tpno1@bk.ru; http://gidroap.ru
КОМПРЕССОРЫ ПОРШНЕВЫЕ (Винтовые) |  |  |  | РЕДУКТОРЫ |  | МНОГОСТУПЕНЧАТЫЕ (СЕКЦИОННЫЕ)НАСОСЫ
Марка | Давление | Произв-ть по всас. (по нагн.), л/мин. | Цена | Марка |  | Для повышения давления воды с t до +110С.
|  |  |  | ЦЗУ-160 |  | - со встроенной тепловой защитой. Колеса - из нержавейки.
|  |  |  | ЦЗУ-200 М |  | WILO (ГЕРМАНИЯ) ГОРИЗОНТАЛЬНЫЕ
С-412 М 2,2Квт | 10 | 300(160) | 36660 | ЦЗУ-250МЦ |  | Модель | м3/ч | Напор,м | Мощн.,кВт | Цена
КМ-1-160 2,2Квт | 10 | 300 (160) | 26587 | ЦЗН-355 |  | MHI 203, 380 В (220 В), PN10 | 2,5 | 25 | 0,55 | 16180
К-29 2,2Квт | 8 | 300(160) | 46486 | 1ЦЗУВК-160 |  | MHI 204, 380 В (220 В) | 2,5 | 36 | 0,55 | 17382
К -12 2,2Квт | 8 | 300(160) | 46868 | 1ЦУВК-200 |  | MHI 205, 380 В (220 В) | 2,5 | 42 | 0,75 | 18348
КВ-7 2,2Квт | 10 | 300 (160) | 47486 | Ч-63а |  | MHI 206, 380 В (220 В) | 2,5 | 54 | 1,1 | 21326
К-23 3кВт | 6 | 410 (250) | 49374 | Ч-80 |  | MHI 403, 380 В (220 В) | 4 | 27 | 0,55 | 15694
К-25М 4кВт | 6 | 830(500) | 65658 | Ч-100 |  | MHI 404, 380 В (220 В) | 4 | 37 | 0,75 | 18430
К-25М2 4кВт | 10 | 620(390) | 67560 | Ч-125 |  | MHI 405, 380 В (220 В) | 4 | 48 | 1,1 | 21084
ВК55М1 15кВт | 10 | 2200 | 357750 | Ч-160 |  | MHI 406, 380 В (220 В) | 4 | 58 | 1,5 | 22895
К26 5,5кВт | 10 | 780 (600) | 92445 | КАЛОРИФЕРЫ |  | MHI 802, 380 В (220 В) | 6 | 20 | 0,75 | 19756
С-415М2 (К91-01) 5,5кВт | 10 | 830(600) | 89800 | КСК,КП 3-6 |  | MHI 803, 380 В (220 В) | 6 | 31 | 1,1 | 22936
С-415М4 (К-91) 5,5кВт | 10 | 830(600) | 93480 | КСК,КП 3-7 |  | MHI 804, 380 В (220 В) | 6 | 42 | 1,5 | 26605
КВ-15 5,5кВт | 10 | 900 (630) | 91850 | КСК,КП 3-8 |  | MHI 805, 380 В | 6 | 52 | 1,85 | 28810
К-6 11,0кВт | 10 | 1500(1100) | 123150 | КСК,КП 3-9 |  | Для водоснабжения из скважин и колодцев жилых и
ВК57М1 18,5кВт | 16 | _(2000) | 372000 | КСК,КП 3-10 |  | административных домов, промышленных предприятий.
ВК61М 30кВт | 10 | _(4200) | 489600 | КСК,КП 3-11 |  | Максимально допустимое содержание песка в воде - 150 г/м3
ВК64М1 37кВт | 10 | _(5500) | 602600 | КСК,КП 3-12 |  | GRUNDFOS (ДАНИЯ)
К-22 7,5кВт | 16 | 900(500) | 166950 | КСК,КП 4-6 |  | Модель | Подача,м3/ч | Напор, м | Мощн.,кВт | Цена, РУБ
FINI MICRO 2,2кВт | 8/10 | 325/290 | 209416 | КСК,КП 4-7 |  | SQ 1-65 | 1 | 65 | 0.56 | 38508
FINI CUBE 710 5,5кВт | 10 | 705 | 277214 | КСК,КП 4-8 |  | SQ 1-110 | 1 | 110 | 1.15 | 49889
Марка | м3/мин | Перепад давления (кПа) |  | КСК,КП 4-9 |  | SQ 2-55 | 2 | 55 | 0.65 | 35983
2АФ53Э51Ш 7,5кВт | 4.8 | 50 | 155500 | КСК,КП 4-10 |  | SP 5A-25 | 6.6 | 160 | 2.2 | 86725
ЦИРКУЛЯЦИОННЫЕ ИМПОРТНЫЕ НАСОСЫ С МОКРЫМ РОТОРОМ
Для обеспечения циркуляции теплоносителя с тепмературой до +120С в системах отопления, воздуха. Циркуляционные насосы обеспечивают равномерный прогрев системы отопления и в промышленных циркуляционных установках и позволяют снизить расход газа и стоимость системы за счет уменьшения размера труб. Насосы экономичны, бесшумны в работе, имеют три скорости работы и не нуждаются в обслуживании.
WILO (ГЕРМАНИЯ) | [5 empty] | GRUNDFOS (ДАНИЯ)
Модель | Подача,м3/ч | Напор,м | Мощн.,кВт | Цена, руб |  | Модель | Подача,м3/ч | Напор,м | Мощн.,кВт | Цена, Руб.
Star-RS 15/4-130 | 1.5 | 2.5 | 0.22 | 4642 |  | UPS 25-40 (с гайк) | 2 | 2 | 0.045 | 5824
Star-RS 15/6-130 | 1.5 | 2.5 | 0.22 | 4664 |  | UPS 25-60 (с гайк) | 2.5 | 3 | 0.065 | 6955
Star-RS 25/4 | 1.5 | 2.5 | 0.22 | 4664 |  | UPS 32-60 (с гайк) | 2.5 | 3 | 0.09 | 7358
Star-RS 25/6 | 2 | 3.5 | 0.37 | 5550 |  | UPS 32-80 (с гайк) | 5 | 4 | 0.22 | 14960
Star-RS 30/2 | 2 | 2.5 | 0.13 | 4580 |  | UPS 40-80F | 6 | 4 | 0.25 | 24605
Star-RS 30/4 | 2 | 2.5 | 0.13 | 4833 |  | UPS 40-60/2F | 10 | 4.5 | 0.2 | 25275
Star-RS 30/6 | 2 | 2.5 | 0.22 | 5550 |  | UPS 50-60/2F | 16 | 4 | 0.3 | 30686
TOP-S 40/7, 380 В (220 В) | 8 | 6 | 0.18 | 23280 |  | UPS 50-120/F | 18 | 7 | 0.4 | 35822
TOP-S 40/10, 380 В (220 В) | 10 | 8 | 0.35 | 28667 |  | UPS 65-60/2F | 24 | 3.5 | 0.4 | 35822
TOP-S 50/4, 380 В (220 В) | 15 | 3.5 | 0.18 | 26886 |  | UPS 65-120/F | 24 | 8 | 1.15 | 41862
TOP-S 50/7, 380 В (220 В) | 20 | 8 | 0.35 | 30448 |  | UPS 80-60F | 30 | 4.5 | 0.57 | 49901
TOP-S 65/7, 380 В (220 В) | 20 | 4 | 0.35 | 39502 |  | UPS 80-120F | 40 | 7 | 1.1 | 52960
TOP-S 65/10, 380 В (220 В) | 20 | 7 | 0.57 | 42285 |  | UPS 100-30F | 50 | 2.4 | 0.46 | 55410
DAB (ИТАЛИЯ) | [5 empty] | DAB (ИТАЛИЯ)
Модель | Подача,м3/ч | Напор,м | Мощн.,кВт | Цена, РУБ |  | Модель | Подача,м3/ч | Напор,м | Мощн.,кВт | Цена, РУБ
VA 35/180X | 1.5 | 3 | 0.04 | 4802 |  | BPH 120/280.50T | 20 | 6 | 0.84 | 32820
VA 65/130 | 1.8 | 4.5 | 0.06 | 5565 |  | BPH 180/280.50T | 26 | 10 | 1.54 | 39580
A 50/180XM | 1.8 | 5.5 | 0.3 | 11420 |  | BMH 60/340.65T | 18 | 3 | 0.4 | 34485
A 56/180XM | 8 | 4 | 0.24 | 12450 |  | BPH 60/340.65T | 24 | 4 | 0.7 | 33705
A 80/180XM | 5 | 5 | 0.23 | 12870 |  | BPH 120/340.65T | 30 | 6 | 1.2 | 41150
BMH 30/250.40T | 4 | 2.3 | 0.16 | 25318 |  | BPH 150/340.65T | 35 | 8 | 1.7 | 42448
BMH 30/280.50T | 15 | 3.2 | 1.4 | 26366 |  | BPH 180/340.65T | 39 | 10 | 2.33 | 43508
BPH 60/250.40 M | 7 | 4 | 0.3 | 29740 |  | BPH 60/360.80T | 38 | 3 | 0.66 | 39433
BPH 60/250.40 T | 7.5 | 4 | 0.3 | 29388 |  | BPH 120/360.80T | 53 | 6 | 1.71 | 47870
BMH 60/280.50T | 5 | 2 | 0.22 | 32010 |  | BPH 150/360.80T | 60 | 8 | 2.7 | 44420
BPH 60/280.50T | 10 | 4 | 0.37 | 30178 |  | BPH 180/360.80T | 38 | 10 | 2.21 | 45444
ГОРИЗОНТАЛЬНЫЕ ЦЕНТРОБЕЖНЫЕ НАСОСЫ
Предназначены для перекачивания чистых жидкостей, не содержащих абразивных примесей
CALPEDA (Италия) НАСОСЫ МОНОБЛОЧНЫЕ - Типа КМ |  |  |  | t + 90°C |  | WILO (ГЕРМАНИЯ) ВЕРТИКАЛЬНЫЕ МНОГОСТУПЕНЧАТЫЕ t+110C
Модель | Подача, м3/ч | Напор, м | Мощн.,Кв | Цена, р |  | Модель | Подача, м3/ч | Напор, м | Мощн.,Кв | Цена, руб
NM 2A/A | 3 | 24 | 0,55 | 13695 |  | MVI 206, 380 В (220 В) | 2 | 60 | 1.1 | 44038
NM 10/AE | 1,8 | 21,5 | 1,1 | 19888 |  | MVI 214, 380 В, PN25 | 2 | 120 | 2.2 | 55662
NM 12/CE | 12 | 41 | 3,0 | 33980 |  | MVI 217, 380 В, PN25 | 2 | 160 | 3 | 66242
NM 40/16C/B | 21 | 36 | 4,0 | 34748 |  | MVI 410, 380 В, PN16(PN25) | 4 | 100 | 2.2 | 49090
NM 40/20C/A | 24 | 56 | 7,5 | 47534 |  | MVI 406, 380 В (220 В) | 6 | 40 | 1.5 | 40962
NM 40/25BE | 24 | 68 | 11 | 105491 |  | MVI 408, 380 В (220 В) | 6 | 40 | 1.5 | 45758
NM 50/25A/B | 42 | 82,5 | 18,5 | 146950 |  | MVI 802, 380 В (220 В) | 8 | 40 | 5.5 | 38605
NM 50M/D/A | 54 | 51 | 15 | 136504 |  | MVI 804, 380 В (220 В) | 8 | 40 | 5.5 | 52910
NM 65/16BE | 84 | 30 | 11 | 103046 |  | HELIX V 1608 , 380 В | 12 | 80 | 5.5 | 92860
NM 80/200BA | 120 | 42 | 22 | 197030 |  | HELIX V 1610-1 380 В, PN25 | 16 | 100 | 7.5 | 120744
ФЕКАЛЬНЫЕ НАСОСЫ С РЕЖУЩИМ МЕХАНИЗМОМ
Для перекачивания сточных фекальных вод с волокнистыми включениями и температурой до +40С.
Имеет режущий механизм из высокопрочной стали, благодаря которому насосы работают со сточными водами, содержащими
фекалии и длинноволокнистые включения без опасности засорения рабочего колеса и отводящего трубопровода
GRUNDFOS (Дания) | [5 empty] | GRUNDFOS (Дания)
Марка | Подача,м3/ч | Напор,м | Мощн.,кВт | Цена, руб |  | Марка | Подача,м3/ч | Напор,м | Мощн.,кВт | Цена, руб
SEG.40.09.2.1.502 | 15 | 14.5 | 0.9 | 69309 |  | SEG.40.15.2.50B | 18.8 | 26 | 2.3 | 76796
SEG.40.12.2.1.502 | 18 | 20 | 1.8 | 69309 |  | SEG.40.40.2.50B | 18.8 | 46 | 5.2 | 117195
ЦИРКУЛЯЦИОННЫЕ НАСОСЫ СДВОЕННЫЕ ФЛАНЦЕВЫЕ
Распределение нагрузки на оба насоса обеспечивает следующие преимущества:
снижение эксплуатационных издержек на 50-70%; повышение надежности благодаря наличию резервного агрегата
GRUNDFOS (ДАНИЯ) | [5 empty] | DAB (ИТАЛИЯ)
Модель | Подача,м3/ч | Напор,м | Мощн.,кВт | Цена, Руб. |  | Модель | Подача,м3/ч | Напор,м | Мощн.,кВт | Цена, РУБ
UPSD 40-60/2F | 10 | 5 | 0.155 | 47632 |  | DPH 60/250.40M | 10 | 5 | 0.309 | 45677
UPSD 40-120/F | 12 | 7 | 0.29 | 55652 |  | DPH 120/250.40M | 20 | 5 | 0.5 | 41346
UPSD 50-120/F | 20 | 6 | 0.87 | 67492 |  | DPH 60/280.50T | 20 | 6.5 | 0.546 | 57134
UPSD 65-120/F | 32 | 7 | 0.85 | 80099 |  | DPH 60/340.65T | 30 | 7 | 0.403 | 71015
Поставка торцовых уплотнений, запасных частей для насосов Grundfos, Calpeda, WILO, Pedrollo и других. стр. 7 из 8